## orcamento
ANEXO I - PLANILHA ORÇAMENTÁRIA DA CONCORRÊNCIA Nº 002/2022.
OBRA: ESCOLA MUNICIPAL DE ENSINO FUNDAMENTAL MARIA MADALENA
SINAPI-PA 01/2022 - SEDOP-PA 02/2022 – SEINFRA 027 05/2021 – PRÓPRIA - COM DESONERAÇÃO
BDI INCLUSO: 31,25%
LOCAL DA OBRA: RUA UNIVERSITÁRIO, S/N, BAIRRO: MARIA MADALENA, ITAITUBA PA
ITEM | CÓDIGO | DESCRIÇÃO | FONTE | UNID | QUANTIDADE | PREÇO UNITÁRIO R$ |  | PREÇO TOTAL R$
[6 empty] | SEM BDI | COM BDI | SEM BDI | COM BDI
1 | SERVIÇOS PRELIMINARES | [6 empty] | 310121.97 | 407036.73
1.1 | COMP-39228841 | Placa de obra em chapa de aço galvanizada | PRÓPRIA | m2 | 10 | 330.19 | 433.37 | 3301.9 | 4333.7
1.2 | 011350 | Tapume metálico | SEDOP | M2 | 576 | 143.52 | 188.37 | 82667.52 | 108501.12
1.3 | C2850 | INSTALAÇÕES PROVISÓRIAS DE LUZ , FORÇA,TELEFONE E LÓGICA | SEINFRA | UN | 1 | 1308.2 | 1717.01 | 1308.2 | 1717.01
1.4 | 93214 | INSTALAÇÃO PROVISÓRIA DE ÁGUA | SINAPI | UN | 1 | 5240.88 | 6878.66 | 5240.88 | 6878.66
1.5 | COMP-43476627 | Instalações provisórias de esgoto | PRÓPRIA | un | 1 | 650.36 | 853.6 | 650.36 | 853.6
1.6 | COMP-30816747 | EXECUÇÃO DE SANITÁRIO E VESTIÁRIO EM CANTEIRO DE OBRA EM CHAPA DE MADEIRA COMPENSADA, NÃO INCLUSO MOBILIÁRIO | PRÓPRIA | m2 | 2.52 | 960.92 | 1261.21 | 2421.52 | 3178.25
1.7 | 93207 | BARRACÃO PARA ESCRITÓRIO DE OBRA PORTE PEQUENO S=20,00M² | SINAPI | M2 | 20 | 1076.43 | 1412.81 | 21528.6 | 28256.2
1.8 | 93584 | BARRACÃO PROVISÓRIO PARA DEPÓSITO | SINAPI | M2 | 20 | 829.66 | 1088.93 | 16593.2 | 21778.6
1.9 | C1630 | LOCAÇÃO DA OBRA - EXECUÇÃO DE GABARITO | SEINFRA | M2 | 2150.01 | 6.57 | 8.62 | 14125.57 | 18533.09
1.10 | COMP-27323098 | CAPINA E LIMPEZA MANUAL DE TERRENO | PRÓPRIA | m2 | 4500 | 1.37 | 1.8 | 6165 | 8100
1.11 | COMP-71849270 | ADMINISTRAÇÃO DA OBRA | PRÓPRIA | UN | 10 | 14349.69 | 18833.97 | 143496.9 | 188339.7
1.12 | 010000 | Licenças e taxas da obra (acima de 500m2) | SEDOP | CJ | 1 | 12622.32 | 16566.8 | 12622.32 | 16566.8
2 | MOVIMENTO DE TERRAS PARA FUNDAÇÕES | [6 empty] | 26752.64 | 35112.68
2.1 | 94319 | ATERRO APILOADO EM CAMADAS DE 0,20 M COM MATERIAL ARGILO - ARENOSO (ENTRE BALDRAMES) | SINAPI | M3 | 219.05 | 69.16 | 90.77 | 15149.5 | 19883.17
2.2 | 93358 | ESCAVAÇÃO MANUAL DE VALAS EM QUALQUER TERRENO ATÉ H = 2,00 M | SINAPI | M3 | 122.63 | 67.6 | 88.73 | 8289.79 | 10880.96
2.3 | COMP-32234312 | REGULARIZAÇÃO E COMPACTAÇÃO DO FUNDO DE VALAS | PRÓPRIA | M2 | 239.95 | 5.76 | 7.56 | 1382.11 | 1814.02
2.4 | 93382 | REATERRO MANUAL DE VALAS COM COMPACTAÇÃO MECANIZADA | SINAPI | M3 | 72.25 | 26.73 | 35.08 | 1931.24 | 2534.53
3 | FUNDAÇÕES | [6 empty] | 165648.32 | 217414.41
3.1 | CONCRETO ARMADO PARA FUNDAÇÕES | [6 empty] | 90369.91 | 118611.49
3.1.1 | COMP-17042524 | ESTACA BROCA DE CONCRETO, DIÃMETRO DE 20 CM, ESCAVAÇÃO MANUAL COM TRADO CONCHA, NÃO ARMADA | PRÓPRIA | M | 573.3 | 65.21 | 85.59 | 37384.89 | 49068.75
3.1.2 | 96619 | LASTRO DE CONCRETO MAGRO, APLICADO EM BLOCOS DE COROAMENTO OU SAPATAS, ESPESSURA DE 5 CM. | SINAPI | M2 | 80.44 | 29.81 | 39.13 | 2397.92 | 3147.62
3.1.3 | 96535 | FABRICAÇÃO, MONTAGEM E DESMONTAGEM DE FÔRMA PARA SAPATA, EM MADEIRA SERRADA, E=25 MM, 4 UTILIZAÇÕES. | SINAPI | M2 | 214.7 | 125.7 | 164.98 | 26987.79 | 35421.21
3.1.4 | 92916 | ARMAÇÃO DE ESTRUTURAS DE CONCRETO ARMADO, EXCETO VIGAS, PILARES, LAJES E FUNDAÇÕES, UTILIZANDO AÇO CA-50 DE 6,3 MM - MONTAGEM. | SINAPI | KG | 8.52 | 15.69 | 20.59 | 133.68 | 175.43
3.1.5 | COMP-73258071 | ARMAÇÃO DE ESTRUTURAS DE CONCRETO ARMADO, EXCETO VIGAS, PILARES, LAJES E FUNDAÇÕES, UTILIZANDO AÇO CA-50 DE 8,0 MM | PRÓPRIA | KG | 42.19 | 14.85 | 19.49 | 626.52 | 822.28
3.1.6 | 92919 | ARMAÇÃO DE ESTRUTURAS DE CONCRETO ARMADO, EXCETO VIGAS, PILARES, LAJES E FUNDAÇÕES, UTILIZANDO AÇO CA-50 DE 10,0 MM - MONTAGEM. AF_12/2015 | SINAPI | KG | 406.07 | 13.32 | 17.48 | 5408.85 | 7098.1
3.1.7 | 92921 | ARMAÇÃO DE ESTRUTURAS DE CONCRETO ARMADO, EXCETO VIGAS, PILARES, LAJES E FUNDAÇÕES, UTILIZANDO AÇO CA-50 DE 12,5 MM - MONTAGEM. AF_12/2015 | SINAPI | KG | 42.43 | 11.24 | 14.75 | 476.91 | 625.84
3.1.8 | 92915 | ARMAÇÃO DE ESTRUTURAS DE CONCRETO ARMADO, EXCETO VIGAS, PILARES, LAJES E FUNDAÇÕES, UTILIZANDO AÇO CA-60 DE 5,0 MM - MONTAGEM. AF_12/2015 | SINAPI | KG | 399.82 | 16.44 | 21.58 | 6573.04 | 8628.12
3.1.9 | COMP-07390283 | CONCRETAGEM DE SAPATAS, FCK 30 MPA, COM USO DE BOMBA ? LANÇAMENTO, ADENSAMENTO E ACABAMENTO | PRÓPRIA | m3 | 16.12 | 643.94 | 845.17 | 10380.31 | 13624.14
3.2 | CONCRETO ARMADO PARA FUNDAÇÕES - VIGAS BALDRAMES | [6 empty] | 67280.32 | 88305.83
3.2.1 | 96536 | FABRICAÇÃO, MONTAGEM E DESMONTAGEM DE FÔRMA PARA VIGA BALDRAME, EM MADEIRA SERRADA, E=25 MM, 4 UTILIZAÇÕES. AF_06/2017 | SINAPI | M2 | 463.48 | 64.67 | 84.88 | 29973.25 | 39340.18
3.2.2 | 92916 | ARMAÇÃO DE ESTRUTURAS DE CONCRETO ARMADO, EXCETO VIGAS, PILARES, LAJES E FUNDAÇÕES, UTILIZANDO AÇO CA-50 DE 6,3 MM - MONTAGEM. AF_12/2015 | SINAPI | KG | 0.73 | 15.69 | 20.59 | 11.45 | 15.03
3.2.3 | COMP-29272647 | ARMAÇÃO DE ESTRUTURAS DE CONCRETO ARMADO, EXCETO VIGAS, PILARES, LAJES E FUNDAÇÕES, UTILIZANDO AÇO CA-50 DE 8,0 MM | PRÓPRIA | KG | 829.82 | 14.85 | 19.49 | 12322.83 | 16173.19
3.2.4 | 92919 | ARMAÇÃO DE ESTRUTURAS DE CONCRETO ARMADO, EXCETO VIGAS, PILARES, LAJES E FUNDAÇÕES, UTILIZANDO AÇO CA-50 DE 10,0 MM - MONTAGEM. AF_12/2015 | SINAPI | KG | 100.82 | 13.32 | 17.48 | 1342.92 | 1762.33
3.2.5 | 92915 | ARMAÇÃO DE ESTRUTURAS DE CONCRETO ARMADO, EXCETO VIGAS, PILARES, LAJES E FUNDAÇÕES, UTILIZANDO AÇO CA-60 DE 5,0 MM - MONTAGEM. AF_12/2015 | SINAPI | KG | 395 | 16.44 | 21.58 | 6493.8 | 8524.1
3.2.6 | 96557 | CONCRETAGEM DE BLOCOS DE COROAMENTO E VIGAS BALDRAMES, FCK 30 MPA, COM USO DE BOMBA ? LANÇAMENTO, ADENSAMENTO E ACABAMENTO. AF_06/2017 | SINAPI | M3 | 26.87 | 637.74 | 837.03 | 17136.07 | 22491
3.3 | CONCRETO ARMADO PARA FUNDAÇÕES - CAIXA D´ÁGUA | [6 empty] | 7998.09 | 10497.09
3.3.1 | 96535 | FABRICAÇÃO, MONTAGEM E DESMONTAGEM DE FÔRMA PARA SAPATA, EM MADEIRA SERRADA, E=25 MM, 4 UTILIZAÇÕES. AF_06/2017 | SINAPI | M2 | 12.48 | 125.7 | 164.98 | 1568.74 | 2058.95
3.3.2 | 92921 | ARMAÇÃO DE ESTRUTURAS DE CONCRETO ARMADO, EXCETO VIGAS, PILARES, LAJES E FUNDAÇÕES, UTILIZANDO AÇO CA-50 DE 12,5 MM - MONTAGEM. AF_12/2015 | SINAPI | KG | 231.4 | 11.24 | 14.75 | 2600.94 | 3413.15
3.3.3 | 92915 | ARMAÇÃO DE ESTRUTURAS DE CONCRETO ARMADO, EXCETO VIGAS, PILARES, LAJES E FUNDAÇÕES, UTILIZANDO AÇO CA-60 DE 5,0 MM - MONTAGEM. AF_12/2015 | SINAPI | KG | 71.5 | 16.44 | 21.58 | 1175.46 | 1542.97
3.3.4 | 96558 | CONCRETAGEM DE SAPATAS, FCK 30 MPA, COM USO DE BOMBA ? LANÇAMENTO, ADENSAMENTO E ACABAMENTO. AF_11/2016 | SINAPI | M3 | 4.12 | 643.92 | 845.15 | 2652.95 | 3482.02
4 | SUPERESTRUTURA | [6 empty] | 236093.38 | 309869.25
4.1 | CONCRETO ARMADO - VIGAS | [6 empty] | 97855.23 | 128433.46
4.1.1 | 92471 | MONTAGEM E DESMONTAGEM DE FÔRMA DE VIGA, ESCORAMENTO COM GARFO DE MADEIRA, PÉ-DIREITO SIMPLES, EM CHAPA DE MADEIRA PLASTIFICADA, 12 UTILIZAÇÕES. AF_09/2020 | SINAPI | M2 | 589.71 | 84 | 110.25 | 49535.64 | 65015.53
4.1.2 | 92776 | ARMAÇÃO DE PILAR OU VIGA DE UMA ESTRUTURA CONVENCIONAL DE CONCRETO ARMADO EM UMA EDIFICAÇÃO TÉRREA OU SOBRADO UTILIZANDO AÇO CA-50 DE 6,3 MM - MONTAGEM. AF_12/2015 | SINAPI | KG | 0.95 | 16.6 | 21.79 | 15.77 | 20.7
4.1.3 | 92777 | ARMAÇÃO DE PILAR OU VIGA DE UMA ESTRUTURA CONVENCIONAL DE CONCRETO ARMADO EM UMA EDIFICAÇÃO TÉRREA OU SOBRADO UTILIZANDO AÇO CA-50 DE 8,0 MM - MONTAGEM. AF_12/2015 | SINAPI | KG | 1078.77 | 15.52 | 20.37 | 16742.51 | 21974.54
4.1.4 | 92778 | ARMAÇÃO DE PILAR OU VIGA DE UMA ESTRUTURA CONVENCIONAL DE CONCRETO ARMADO EM UMA EDIFICAÇÃO TÉRREA OU SOBRADO UTILIZANDO AÇO CA-50 DE 10,0 MM - MONTAGEM. AF_12/2015 | SINAPI | KG | 131.07 | 13.83 | 18.15 | 1812.7 | 2378.92
4.1.5 | 92775 | ARMAÇÃO DE PILAR OU VIGA DE UMA ESTRUTURA CONVENCIONAL DE CONCRETO ARMADO EM UMA EDIFICAÇÃO TÉRREA OU SOBRADO UTILIZANDO AÇO CA-60 DE 5,0 MM - MONTAGEM. AF_12/2015 | SINAPI | KG | 492.7 | 17.64 | 23.15 | 8691.23 | 11406.01
4.1.6 | 92726 | CONCRETAGEM DE VIGAS E LAJES, FCK=20 MPA, PARA LAJES MACIÇAS OU NERVURADAS COM USO DE BOMBA EM EDIFICAÇÃO COM ÁREA MÉDIA DE LAJES MAIOR QUE 20 M² - LANÇAMENTO, ADENSAMENTO E ACABAMENTO. AF_12/2015 | SINAPI | M3 | 36.15 | 582.5 | 764.53 | 21057.38 | 27637.76
4.2 | CONCRETO ARMADO - LAJES E PILARES | [6 empty] | 61582.98 | 80825.79
4.2.1 | COMP-85064645 | MONTAGEM E DESMONTAGEM DE FÔRMA DE PILARES RETANGULARES E ESTRUTURAS SIMILARES COM ÁREA MÉDIA DAS SEÇÕES MENOR OU IGUAL A 0,25 M², PÉ-DIREITO SIMPLES, EM CHAPA DE MADEIRA COMPENSADA PLASTIFICADA, 12 UTILIZAÇÕES | PRÓPRIA | M2 | 415.05 | 49.18 | 64.55 | 20412.16 | 26791.48
4.2.2 | 92919 | ARMAÇÃO DE ESTRUTURAS DE CONCRETO ARMADO, EXCETO VIGAS, PILARES, LAJES E FUNDAÇÕES, UTILIZANDO AÇO CA-50 DE 10,0 MM - MONTAGEM. AF_12/2015 | SINAPI | KG | 1383.08 | 13.32 | 17.48 | 18422.63 | 24176.24
4.2.3 | 92921 | ARMAÇÃO DE ESTRUTURAS DE CONCRETO ARMADO, EXCETO VIGAS, PILARES, LAJES E FUNDAÇÕES, UTILIZANDO AÇO CA-50 DE 12,5 MM - MONTAGEM. AF_12/2015 | SINAPI | KG | 132.95 | 11.24 | 14.75 | 1494.36 | 1961.01
4.2.4 | 92915 | ARMAÇÃO DE ESTRUTURAS DE CONCRETO ARMADO, EXCETO VIGAS, PILARES, LAJES E FUNDAÇÕES, UTILIZANDO AÇO CA-60 DE 5,0 MM - MONTAGEM. AF_12/2015 | SINAPI | KG | 526.15 | 16.44 | 21.58 | 8649.91 | 11354.32
4.2.5 | 92722 | CONCRETAGEM DE PILARES, FCK = 25 MPA, COM USO DE BOMBA EM EDIFICAÇÃO COM SEÇÃO MÉDIA DE PILARES MAIOR QUE 0,25 M² - LANÇAMENTO, ADENSAMENTO E ACABAMENTO. AF_12/2015 | SINAPI | M3 | 20.91 | 602.77 | 791.14 | 12603.92 | 16542.74
4.3 | CONCRETO ARMADO - LAJES DE FORRO | [6 empty] | 63438.13 | 83263.36
4.3.1 | COMP-13452697 | LAJE PRE-MOLDADA P/FORRO, SOBRECARGA 100KG/M2, VAOS ATE 3,50M/E=8CM, C/LAJOTAS E CAP.C/CONC FCK=20MPA, 3CM, INTER-EIXO 38CM, C/ESCORAMENTO (REAPR.3X) E FERRAGEM NEGATIVA | PRÓPRIA | m2 | 647.46 | 97.98 | 128.6 | 63438.13 | 83263.36
4.4 | CONCRETO ARMADO - VERGAS E CONTRAVERGAS | [6 empty] | 13217.04 | 17346.64
4.4.1 | 93183 | VERGA PRÉ-MOLDADA PARA JANELAS COM MAIS DE 1,5 M DE VÃO. AF_03/2016 | SINAPI | M | 232 | 56.97 | 74.77 | 13217.04 | 17346.64
5 | SISTEMA DE VEDAÇÃO VERTICAL | [6 empty] | 104109.38 | 136645.55
5.1 | 103322 | ALVENARIA DE VEDAÇÃO DE BLOCOS CERÂMICOS FURADOS NA VERTICAL DE 9X19X39 CM (ESPESSURA 9 CM) DE PAREDES COM ÁREA LÍQUIDA MAIOR OU IGUAL A 6M² COM VÃOS E ARGAMASSA DE ASSENTAMENTO COM PREPARO EM BETONEIRA | SINAPI | M2 | 1551.63 | 56.22 | 73.79 | 87232.64 | 114494.78
5.2 | 93202 | FIXAÇÃO (ENCUNHAMENTO) DE ALVENARIA DE VEDAÇÃO COM TIJOLO MACIÇO. AF_03/2016 | SINAPI | M | 442.95 | 24.64 | 32.34 | 10914.29 | 14325
5.3 | C4070 | DIVISÓRIA DE GRANITO CINZA E=2cm | SEINFRA | M2 | 12.92 | 461.49 | 605.71 | 5962.45 | 7825.77
6 | ESQUADRIAS | [6 empty] | 73562.04 | 96550.09
6.1 | PORTAS DE MADEIRA | [6 empty] | 22041.26 | 28929.12
6.1.1 | COMP-72473382 | P01 - PORTA EM MADEIRA DE LEI 90x210, ESPESSURA 3,5CM, INCLUSO DOBRADIÇAS - FORNECIMENTO E INSTALAÇÃO | PRÓPRIA | UN | 2 | 708 | 929.25 | 1416 | 1858.5
6.1.2 | COMP-80145224 | P02 - PORTA DE MADEIRA COM VISOR PARA PINTURA, SEMI-OCA (LEVE OU MÉDIA), DIMENSÕES 80x210 CM, ESPESSURA 3,5 CM ESPESSURA 3,5CM, INCLUSO DOBRADIÇAS, BATENTES E FECHADURA | PRÓPRIA | UN | 8 | 904.59 | 1187.27 | 7236.72 | 9498.16
6.1.3 | 90843 | P03 - PORTA DE ABRIR EM MADEIRA PARA PINTURA, 0,80 X 2,10 M, ESPESSURA 3,5 CM, INCLUSO DOBRADIÇAS, BATENTES E FECHADURA | SINAPI | UN | 11 | 835.55 | 1096.66 | 9191.05 | 12063.26
6.1.4 | 100687 | P04 - PORTA DE ABRIR EM MADEIRA FRISADA, SEMI-OCA (LEVE OU MÉDIA), PADRÃO MÉDIO, 60X210CM, ESPESSURA DE 3,5CM, ITENS INCLUSOS: DOBRADIÇAS, MONTAGEM E INSTALAÇÃO DE BATENTE, FECHADURA COM EXECUÇÃO DO FURO - FORNECIMENTO E INSTALAÇÃO. AF_12/2019 | SINAPI | UN | 1 | 806.56 | 1058.61 | 806.56 | 1058.61
6.1.5 | 90847 | PM6 - PORTA DE ABRIR EM MADEIRA PARA PINTURA, SEMI-OCA (LEVE OU MÉDIA), PADRÃO MÉDIO, 60X160CM, ESPESSURA DE 3,5CM, ITENS INCLUSOS: DOBRADIÇAS, MONTAGEM E INSTALAÇÃO DO BATENTE, SEM FECHADURA - FORNECIMENTO E INSTALAÇÃO. AF_12/2019 | SINAPI | UN | 3 | 658.31 | 864.03 | 1974.93 | 2592.09
6.1.6 | COMP-57232955 | PORTA EM MADEIRA DE LEI 80x210, ESPESSURA 3,5CM, INCLUSO DOBRADIÇAS - FORNECIMENTO E INSTALAÇÃO | PRÓPRIA | UN | 2 | 708 | 929.25 | 1416 | 1858.5
6.2 | FERRAGENS E ACESSÓRIOS | [6 empty] | 1990.63 | 2612.72
6.2.1 | 100874 | PUXADOR PARA PCD, FIXADO NA PORTA - FORNECIMENTO E INSTALAÇÃO. AF_01/2020 | SINAPI | UN | 4 | 286.53 | 376.07 | 1146.12 | 1504.28
6.2.2 | COMP-37894652 | TARJETA TIPO LIVRE/OCUPADO PARA PORTA DE BANHEIRO | PRÓPRIA | UN | 5 | 54.29 | 71.26 | 271.45 | 356.3
6.2.3 | COMP-48258727 | CHAPA METÁLICA (ALUMÍNIO) 0,80 X 0,40 M, E=1MM PARA AS PORTAS | PRÓPRIA | M2 | 2.88 | 198.98 | 261.16 | 573.06 | 752.14
6.3 | PORTAS DE ALUMÍNIO | [6 empty] | 813.3 | 1067.46
6.3.1 | COMP-13070255 | PA2 - PORTA DE ABRIR - 80x210 EM CHAPA DE ALUMÍNIO COM VENEZIANA E VIDRO MINI BOREAL | PRÓPRIA | UN | 1 | 813.3 | 1067.46 | 813.3 | 1067.46
6.4 | JANELAS DE ALUMÍNIO | [6 empty] | 45710.93 | 59995.51
6.4.1 | 94569 | JA-1 -Janela de Alumínio, basculante 60x40cm, conforme projeto de esquadrias, inclusive ferragens e vidro liso incolor, espessura 6mm | SINAPI | M2 | 0.24 | 417.57 | 548.06 | 100.22 | 131.53
6.4.2 | 94569 | JA-2 -Janela de Alumínio, de abrir 60x90cm, conforme projeto de esquadrias, inclusive ferragens e vidro liso incolor, espessura 6mm | SINAPI | M2 | 1.08 | 417.57 | 548.06 | 450.98 | 591.9
6.4.3 | 94569 | JA-3 -Janela de Alumínio, basculante 100x40cm, conforme projeto de esquadrias, inclusive ferragens e vidro miniboreal, espessura 6mm | SINAPI | M2 | 3.2 | 417.57 | 548.06 | 1336.22 | 1753.79
6.4.4 | 94570 | JA-4 -Janela de Alumínio, de correr 150x40cm, conforme projeto de esquadrias, inclusive ferragens e vidro liso incolor, espessura 6mm | SINAPI | M2 | 0.6 | 212.43 | 278.81 | 127.46 | 167.29
6.4.5 | 94570 | JA-5 -Janela de Alumínio, de correr 120x100cm, conforme projeto de esquadrias, inclusive ferragens e vidro liso incolor, espessura 6mm | SINAPI | M2 | 6 | 212.43 | 278.81 | 1274.58 | 1672.86
6.4.6 | 94569 | JA-6 -Janela de Alumínio, basculante 150x110cm, conforme projeto de esquadrias, inclusive ferragens e vidro liso incolor, espessura 6mm | SINAPI | M2 | 3.3 | 417.57 | 548.06 | 1377.98 | 1808.6
6.4.7 | 94569 | JA-7 -Janela de Alumínio, basculante 200x110cm, conforme projeto de esquadrias, inclusive ferragens e vidro liso incolor, espessura 6mm | SINAPI | M2 | 8.8 | 417.57 | 548.06 | 3674.62 | 4822.93
6.4.8 | 94569 | JA-8 -Janela de Alumínio, basculante 220X110cm, conforme projeto de esquadrias, inclusive ferragens e vidro liso incolor, espessura 6mm | SINAPI | M2 | 79.2 | 417.57 | 548.06 | 33071.54 | 43406.35
6.4.9 | C1516 | JA-9 -Janela de Alumínio, com veneziana fixa 180X60cm, conforme projeto de esquadrias, inclusive ferragens | SEINFRA | M2 | 6.48 | 532.54 | 698.96 | 3450.86 | 4529.26
6.4.10 | 100674 | JA-10 -Janela de Alumínio, fixa, conforme projeto de esquadrias, inclusive ferragens | SINAPI | M2 | 1.98 | 427.51 | 561.11 | 846.47 | 1111
6.5 | VIDROS | [6 empty] | 3005.92 | 3945.28
6.5.1 | COMP-09577074 | VIDRO TEMPERADO INCOLOR, ESPESSURA 6MM, FORNECIMENTO E INSTALACAO, INCLUSIVE MASSA PARA VEDACAO | PRÓPRIA | m2 | 1.98 | 311.81 | 409.25 | 617.38 | 810.32
6.5.2 | COMP-71092597 | ESPELHO CRISTAL, ESPESSURA 4MM, COM PARAFUSOS DE FIXACAO, SEM MOLDURA | PRÓPRIA | M2 | 4.4 | 542.85 | 712.49 | 2388.54 | 3134.96
7 | SISTEMAS DE COBERTURA | [6 empty] | 267400.67 | 350974.35
7.1 | 92550 | FABRICAÇÃO E INSTALAÇÃO DE TESOURA INTEIRA EM MADEIRA NÃO APARELHADA, VÃO DE 8 M, PARA TELHA CERÂMICA OU DE CONCRETO, INCLUSO IÇAMENTO. AF_07/2019 | SINAPI | UN | 28 | 1882.24 | 2470.44 | 52702.72 | 69172.32
7.2 | 92549 | FABRICAÇÃO E INSTALAÇÃO DE TESOURA INTEIRA EM MADEIRA NÃO APARELHADA, VÃO DE 7 M, PARA TELHA CERÂMICA OU DE CONCRETO, INCLUSO IÇAMENTO. AF_07/2019 | SINAPI | UN | 10 | 1504.73 | 1974.96 | 15047.3 | 19749.6
7.3 | 92548 | FABRICAÇÃO E INSTALAÇÃO DE TESOURA INTEIRA EM MADEIRA NÃO APARELHADA, VÃO DE 6 M, PARA TELHA CERÂMICA OU DE CONCRETO, INCLUSO IÇAMENTO. AF_07/2019 | SINAPI | UN | 6 | 1207.97 | 1585.46 | 7247.82 | 9512.76
7.4 | 92584 | FABRICAÇÃO E INSTALAÇÃO DE TESOURA INTEIRA EM AÇO, VÃO DE 4 M, PARA TELHA CERÂMICA OU DE CONCRETO, INCLUSO IÇAMENTO. AF_12/2015 | SINAPI | UN | 6 | 943.48 | 1238.32 | 5660.88 | 7429.92
7.5 | 92540 | TRAMA DE MADEIRA COMPOSTA POR RIPAS, CAIBROS E TERÇAS PARA TELHADOS DE MAIS QUE 2 ÁGUAS PARA TELHA DE ENCAIXE DE CERÂMICA OU DE CONCRETO, INCLUSO TRANSPORTE VERTICAL. AF_07/2019 | SINAPI | M2 | 1393.98 | 70.33 | 92.31 | 98038.61 | 128678.29
7.6 | COMP-02321066 | VERNIZ SINTETICO EM MADEIRA, DUAS DEMAOS | PRÓPRIA | M2 | 1714.31 | 23.22 | 30.48 | 39806.28 | 52252.17
7.7 | 94441 | TELHAMENTO COM TELHA CERÂMICA DE ENCAIXE, TIPO FRANCESA, COM MAIS DE 2 ÁGUAS, INCLUSO TRANSPORTE VERTICAL. AF_07/2019 | SINAPI | M2 | 1393.98 | 30.78 | 40.4 | 42906.7 | 56316.79
7.8 | 94221 | CUMEEIRA PARA TELHA CERÂMICA EMBOÇADA COM ARGAMASSA TRAÇO 1:2:9 (CIMENTO, CAL E AREIA) PARA TELHADOS COM ATÉ 2 ÁGUAS, INCLUSO TRANSPORTE VERTICAL. AF_07/2019 | SINAPI | M | 259.66 | 23.07 | 30.28 | 5990.36 | 7862.5
8 | IMPERMEABILIZAÇÃO | [6 empty] | 6638.38 | 8713.58
8.1 | CPU 112 | IMPERMEABILIZACAO DE ESTRUTURAS ENTERRADAS, COM TINTA ASFALTICA, DUAS DEMAOS | PRÓPRIA | m² | 565.45 | 11.74 | 15.41 | 6638.38 | 8713.58
9 | REVESTIMENTOS INTERNOS E EXTERNOS | [6 empty] | 251861.73 | 330552.97
9.1 | 87878 | Chapisco em parede com argamassa traço - 1:3 (cimento / areia) | SINAPI | M2 | 3103.26 | 4.3 | 5.64 | 13344.02 | 17502.39
9.2 | 87881 | Chapisco em teto com argamassa traço - 1:3 (cimento / areia) | SINAPI | M2 | 530.58 | 5.38 | 7.06 | 2854.52 | 3745.89
9.3 | 87535 | Emboço, com argamassa traço - 1:2:9 (cimento / cal / areia), espessura 2 cm | SINAPI | M2 | 3103.26 | 35.03 | 45.98 | 108707.2 | 142687.89
9.4 | 87543 | Reboco para paredes internas, externas, vigas, traço 1:4,5 - espessura 0,5 cm | SINAPI | M2 | 2677.86 | 22.22 | 29.16 | 59502.05 | 78086.4
9.5 | 87543 | Reboco de teto, com argamassa traço - 1:2 (cal / areia fina), espessura 1 cm | SINAPI | M2 | 530.58 | 22.22 | 29.16 | 11789.49 | 15471.71
9.6 | 87273 | Revestimento cerâmico de paredes PEI IV- cerâmica 30 x 40 cm aplicado com argamassa industrializada- incl. rejunte - conforme projeto | SINAPI | M2 | 342.5 | 67.62 | 88.75 | 23159.85 | 30396.88
9.7 | 87267 | Revestimento cerâmico de paredes PEI IV - cerâmica 10 x 10 cm aplicado com argamassa industrializada- incl. rejunte - conforme projeto | SINAPI | M2 | 387.9 | 67.78 | 88.96 | 26291.86 | 34507.58
9.8 | CPU 113 | Rodameio em madeira boleada parafusado em parede, largura 10 cm | PRÓPRIA | m | 257.15 | 24.16 | 31.71 | 6212.74 | 8154.23
10 | SISTEMAS DE PISOS | [6 empty] | 226515.68 | 297305.23
10.1 | PAVIMENTAÇÃO INTERNA | [6 empty] | 123168.64 | 161663.61
10.1.1 | 87630 | Contrapiso de concreto não-estrutural, espessura 3cm e preparo mecânico | SINAPI | M2 | 838.48 | 36.82 | 48.33 | 30872.83 | 40523.74
10.1.2 | 98679 | Piso cimentado desempenado com acabamento liso e=2,0cm com junta plastica acabada 1,2m | SINAPI | M2 | 838.48 | 34.43 | 45.19 | 28868.87 | 37890.91
10.1.3 | 87251 | Piso cerâmico esmaltado PEI V - 40 x 40 cm aplicado com argamassa industrializada - incl. rejunte - Branco antiderrapante - conforme projeto | SINAPI | M2 | 964.25 | 55.58 | 72.95 | 53593.02 | 70342.04
10.1.4 | C4623 | PISO PODOTÁTIL INTERNO EM BORRACHA 30x30cm ASSENTAMENTO COM COLA VINIL (FORNECIMENTO E ASSENTAMENTO) | SEINFRA | M2 | 40.95 | 188.13 | 246.92 | 7703.92 | 10111.37
10.1.5 | C4624 | PISO PODOTÁTIL EXTERNO EM PMC ESP. 3CM, ASSENTADO COM ARGAMASSA (FORNECIMENTO E ASSENTAMENTO) | SEINFRA | M2 | 5.4 | 118.69 | 155.78 | 640.93 | 841.21
10.1.6 | C2284 | Soleira em granito cinza andorinha, largura 15 cm, espessura 2 cm | SEINFRA | M | 18.5 | 80.49 | 105.64 | 1489.07 | 1954.34
10.2 | PAVIMENTAÇÃO EXTERNA | [6 empty] | 103347.04 | 135641.62
10.2.1 | 94996 | Passeio em concreto desempenado com junta plastica a cada 1,20m, espessura 10cm | SINAPI | M2 | 783.06 | 122.31 | 160.53 | 95776.07 | 125704.62
10.2.2 | 94963 | CONCRETO FCK = 15MPA, TRAÇO 1:3,4:3,5 (EM MASSA SECA DE CIMENTO/ AREIA MÉDIA/ BRITA 1) - PREPARO MECÂNICO COM BETONEIRA 400 L. AF_05/2021 | SINAPI | M3 | 11.98 | 439.46 | 576.79 | 5264.73 | 6909.94
10.2.3 | 94263 | GUIA (MEIO-FIO) CONCRETO, MOLDADA IN LOCO EM TRECHO RETO COM EXTRUSORA, 13 CM BASE X 22 CM ALTURA. AF_06/2016 | SINAPI | M | 27.3 | 30.16 | 39.59 | 823.37 | 1080.81
10.2.4 | COMP-38728756 | FORNECIMENTO E ASSENTAMENTO DE BRITA 2-DRENOS E FILTROS MM | PRÓPRIA | M3 | 11.28 | 131.46 | 172.54 | 1482.87 | 1946.25
11 | PINTURAS E ACABAMENTOS | [6 empty] | 113087.14 | 148422.77
11.1 | 96132 | Emassamento de paredes internas com massa PVA, 2 demãos | SINAPI | M2 | 1861.96 | 15.17 | 19.91 | 28245.93 | 37071.62
11.2 | 96135 | APLICAÇÃO MANUAL DE MASSA ACRÍLICA EM PAREDES EXTERNAS DE CASAS, DUAS DEMÃOS. AF_05/2017 | SINAPI | M2 | 1241.3 | 21.5 | 28.22 | 26687.95 | 35029.49
11.3 | 96132 | Emassamento de lajes internas com massa PVA, 2 demãos | SINAPI | M2 | 530.58 | 15.17 | 19.91 | 8048.9 | 10563.85
11.4 | 88489 | Pintura em latex acrílico sobre paredes internas e externas, 2 demãos | SINAPI | M2 | 3103.26 | 13.22 | 17.35 | 41025.1 | 53841.56
11.5 | COMP-37382989 | Pintura em latex PVA sobre lajes internas e externas, 2 demãos | PRÓPRIA | M2 | 530.58 | 12.74 | 16.72 | 6759.59 | 8871.3
11.6 | COMP-63736736 | Pintura em esmalte sintético em roda meio de madeira, 2 demãos | PRÓPRIA | M2 | 25.72 | 21.62 | 28.38 | 556.07 | 729.93
11.7 | 100742 | Pintura em esmalte acetinado sobre superfície metálica, 2 demãos | SINAPI | M2 | 21.6 | 19.03 | 24.98 | 411.05 | 539.57
11.8 | COMP-87016013 | Pintura em esmalte sintético em porta de madeira, 2 demãos | PRÓPRIA | M2 | 62.56 | 21.62 | 28.38 | 1352.55 | 1775.45
12 | INSTALAÇÕES HIDRÁULICAS | [6 empty] | 18922.85 | 24835.99
12.1 | 89401 | TUBO, PVC, SOLDÁVEL, DN 20MM, INSTALADO EM RAMAL DE DISTRIBUIÇÃO DE ÁGUA - FORNECIMENTO E INSTALAÇÃO. AF_12/2014 | SINAPI | M | 28 | 7.47 | 9.8 | 209.16 | 274.4
12.2 | 89446 | TUBO, PVC, SOLDÁVEL, DN 25MM, INSTALADO EM PRUMADA DE ÁGUA - FORNECIMENTO E INSTALAÇÃO. AF_12/2014 | SINAPI | M | 10 | 5.53 | 7.26 | 55.3 | 72.6
12.3 | 89447 | TUBO, PVC, SOLDÁVEL, DN 32MM, INSTALADO EM PRUMADA DE ÁGUA - FORNECIMENTO E INSTALAÇÃO. AF_12/2014 | SINAPI | M | 4 | 11.82 | 15.51 | 47.28 | 62.04
12.4 | 89448 | TUBO, PVC, SOLDÁVEL, DN 40MM, INSTALADO EM PRUMADA DE ÁGUA - FORNECIMENTO E INSTALAÇÃO. AF_12/2014 | SINAPI | M | 14 | 17.04 | 22.37 | 238.56 | 313.18
12.5 | 89449 | TUBO, PVC, SOLDÁVEL, DN 50MM, INSTALADO EM PRUMADA DE ÁGUA - FORNECIMENTO E INSTALAÇÃO. AF_12/2014 | SINAPI | M | 6 | 19.59 | 25.71 | 117.54 | 154.26
12.6 | 89450 | TUBO, PVC, SOLDÁVEL, DN 60MM, INSTALADO EM PRUMADA DE ÁGUA - FORNECIMENTO E INSTALAÇÃO. AF_12/2014 | SINAPI | M | 85 | 32.49 | 42.64 | 2761.65 | 3624.4
12.7 | 89404 | JOELHO 90 GRAUS, PVC, SOLDÁVEL, DN 20MM, INSTALADO EM RAMAL DE DISTRIBUIÇÃO DE ÁGUA - FORNECIMENTO E INSTALAÇÃO. AF_12/2014 | SINAPI | UN | 18 | 4.3 | 5.64 | 77.4 | 101.52
12.8 | 89481 | JOELHO 90 GRAUS, PVC, SOLDÁVEL, DN 25MM, INSTALADO EM PRUMADA DE ÁGUA - FORNECIMENTO E INSTALAÇÃO. AF_12/2014 | SINAPI | UN | 18 | 4.11 | 5.39 | 73.98 | 97.02
12.9 | 89492 | JOELHO 90 GRAUS, PVC, SOLDÁVEL, DN 32MM, INSTALADO EM PRUMADA DE ÁGUA - FORNECIMENTO E INSTALAÇÃO. AF_12/2014 | SINAPI | UN | 51 | 6.74 | 8.85 | 343.74 | 451.35
12.10 | 89497 | JOELHO 90 GRAUS, PVC, SOLDÁVEL, DN 40MM, INSTALADO EM PRUMADA DE ÁGUA - FORNECIMENTO E INSTALAÇÃO. AF_12/2014 | SINAPI | UN | 10 | 11.5 | 15.09 | 115 | 150.9
12.11 | 89505 | JOELHO 90 GRAUS, PVC, SOLDÁVEL, DN 60MM, INSTALADO EM PRUMADA DE ÁGUA - FORNECIMENTO E INSTALAÇÃO. AF_12/2014 | SINAPI | UN | 3 | 38.8 | 50.93 | 116.4 | 152.79
12.12 | 89619 | TÊ DE REDUÇÃO, PVC, SOLDÁVEL, DN 25MM X 20MM, INSTALADO EM PRUMADA DE ÁGUA - FORNECIMENTO E INSTALAÇÃO. AF_12/2014 | SINAPI | UN | 3 | 8.55 | 11.22 | 25.65 | 33.66
12.13 | 89622 | TÊ DE REDUÇÃO, PVC, SOLDÁVEL, DN 32MM X 25MM, INSTALADO EM PRUMADA DE ÁGUA - FORNECIMENTO E INSTALAÇÃO. AF_12/2014 | SINAPI | UN | 2 | 13.33 | 17.5 | 26.66 | 35
12.14 | 89626 | TÊ DE REDUÇÃO, PVC, SOLDÁVEL, DN 50MM X 40MM, INSTALADO EM PRUMADA DE ÁGUA - FORNECIMENTO E INSTALAÇÃO. AF_12/2014 | SINAPI | UN | 3 | 31.62 | 41.5 | 94.86 | 124.5
12.15 | 89627 | TÊ DE REDUÇÃO, PVC, SOLDÁVEL, DN 50MM X 25MM, INSTALADO EM PRUMADA DE ÁGUA - FORNECIMENTO E INSTALAÇÃO. AF_12/2014 | SINAPI | UN | 6 | 20.4 | 26.78 | 122.4 | 160.68
12.16 | 89630 | TE DE REDUÇÃO, PVC, SOLDÁVEL, DN 75MM X 50MM, INSTALADO EM PRUMADA DE ÁGUA - FORNECIMENTO E INSTALAÇÃO. AF_12/2014 | SINAPI | UN | 4 | 79.02 | 103.71 | 316.08 | 414.84
12.17 | 89438 | TE, PVC, SOLDÁVEL, DN 20MM, INSTALADO EM RAMAL DE DISTRIBUIÇÃO DE ÁGUA - FORNECIMENTO E INSTALAÇÃO. AF_12/2014 | SINAPI | UN | 10 | 6.2 | 8.14 | 62 | 81.4
12.18 | 89617 | TE, PVC, SOLDÁVEL, DN 25MM, INSTALADO EM PRUMADA DE ÁGUA - FORNECIMENTO E INSTALAÇÃO. AF_12/2014 | SINAPI | UN | 6 | 6.02 | 7.9 | 36.12 | 47.4
12.19 | 89623 | TE, PVC, SOLDÁVEL, DN 40MM, INSTALADO EM PRUMADA DE ÁGUA - FORNECIMENTO E INSTALAÇÃO. AF_12/2014 | SINAPI | UN | 2 | 18.28 | 23.99 | 36.56 | 47.98
12.20 | 89628 | TE, PVC, SOLDÁVEL, DN 60MM, INSTALADO EM PRUMADA DE ÁGUA - FORNECIMENTO E INSTALAÇÃO. AF_12/2014 | SINAPI | UN | 10 | 49.29 | 64.69 | 492.9 | 646.9
12.21 | 94495 | REGISTRO DE GAVETA BRUTO, LATÃO, ROSCÁVEL, 1?, INSTALADO EM RESERVAÇÃO DE ÁGUA DE EDIFICAÇÃO QUE POSSUA RESERVATÓRIO DE FIBRA/FIBROCIMENTO ? FORNECIMENTO E INSTALAÇÃO. AF_06/2016 | SINAPI | UN | 5 | 57.36 | 75.29 | 286.8 | 376.45
12.22 | 94496 | REGISTRO DE GAVETA BRUTO, LATÃO, ROSCÁVEL, 1 1/4?, INSTALADO EM RESERVAÇÃO DE ÁGUA DE EDIFICAÇÃO QUE POSSUA RESERVATÓRIO DE FIBRA/FIBROCIMENTO ? FORNECIMENTO E INSTALAÇÃO. AF_06/2016 | SINAPI | UN | 3 | 78.16 | 102.59 | 234.48 | 307.77
12.23 | 94497 | REGISTRO DE GAVETA BRUTO, LATÃO, ROSCÁVEL, 1 1/2?, INSTALADO EM RESERVAÇÃO DE ÁGUA DE EDIFICAÇÃO QUE POSSUA RESERVATÓRIO DE FIBRA/FIBROCIMENTO ? FORNECIMENTO E INSTALAÇÃO. AF_06/2016 | SINAPI | UN | 2 | 98.96 | 129.89 | 197.92 | 259.78
12.24 | 94498 | REGISTRO DE GAVETA BRUTO, LATÃO, ROSCÁVEL, 2?, INSTALADO EM RESERVAÇÃO DE ÁGUA DE EDIFICAÇÃO QUE POSSUA RESERVATÓRIO DE FIBRA/FIBROCIMENTO ? FORNECIMENTO E INSTALAÇÃO. AF_06/2016 | SINAPI | UN | 2 | 136.79 | 179.54 | 273.58 | 359.08
12.25 | 94499 | REGISTRO DE GAVETA BRUTO, LATÃO, ROSCÁVEL, 2 1/2?, INSTALADO EM RESERVAÇÃO DE ÁGUA DE EDIFICAÇÃO QUE POSSUA RESERVATÓRIO DE FIBRA/FIBROCIMENTO ? FORNECIMENTO E INSTALAÇÃO. AF_06/2016 | SINAPI | UN | 3 | 274.2 | 359.89 | 822.6 | 1079.67
12.26 | 89985 | REGISTRO DE PRESSÃO BRUTO, LATÃO, ROSCÁVEL, 3/4", COM ACABAMENTO E CANOPLA CROMADOS. FORNECIDO E INSTALADO EM RAMAL DE ÁGUA. AF_12/2014 | SINAPI | UN | 2 | 83.69 | 109.84 | 167.38 | 219.68
12.27 | COMP-26552024 | CISTERNA ENTERRADA | PRÓPRIA | UND | 1 | 11570.85 | 15186.74 | 11570.85 | 15186.74
13 | INSTALAÇÕES SANITÁRIAS | [6 empty] | 42564.59 | 55865.67
13.1 | 89711 | TUBO PVC, SERIE NORMAL, ESGOTO PREDIAL, DN 40 MM, FORNECIDO E INSTALADO EM RAMAL DE DESCARGA OU RAMAL DE ESGOTO SANITÁRIO. AF_12/2014 | SINAPI | M | 34 | 17.25 | 22.64 | 586.5 | 769.76
13.2 | 89712 | TUBO PVC, SERIE NORMAL, ESGOTO PREDIAL, DN 50 MM, FORNECIDO E INSTALADO EM RAMAL DE DESCARGA OU RAMAL DE ESGOTO SANITÁRIO. AF_12/2014 | SINAPI | M | 31 | 26.19 | 34.37 | 811.89 | 1065.47
13.3 | 89848 | TUBO PVC, SERIE NORMAL, ESGOTO PREDIAL, DN 100 MM, FORNECIDO E INSTALADO EM SUBCOLETOR AÉREO DE ESGOTO SANITÁRIO. AF_12/2014 | SINAPI | M | 94 | 29.06 | 38.14 | 2731.64 | 3585.16
13.4 | 89849 | TUBO PVC, SERIE NORMAL, ESGOTO PREDIAL, DN 150 MM, FORNECIDO E INSTALADO EM SUBCOLETOR AÉREO DE ESGOTO SANITÁRIO. AF_12/2014 | SINAPI | M | 25 | 59.27 | 77.79 | 1481.75 | 1944.75
13.5 | 89726 | JOELHO 45 GRAUS, PVC, SERIE NORMAL, ESGOTO PREDIAL, DN 40 MM, JUNTA SOLDÁVEL, FORNECIDO E INSTALADO EM RAMAL DE DESCARGA OU RAMAL DE ESGOTO SANITÁRIO. AF_12/2014 | SINAPI | UN | 5 | 6.46 | 8.48 | 32.3 | 42.4
13.6 | 89724 | JOELHO 90 GRAUS, PVC, SERIE NORMAL, ESGOTO PREDIAL, DN 40 MM, JUNTA SOLDÁVEL, FORNECIDO E INSTALADO EM RAMAL DE DESCARGA OU RAMAL DE ESGOTO SANITÁRIO. AF_12/2014 | SINAPI | UN | 25 | 9.28 | 12.18 | 232 | 304.5
13.7 | 89809 | JOELHO 90 GRAUS, PVC, SERIE NORMAL, ESGOTO PREDIAL, DN 100 MM, JUNTA ELÁSTICA, FORNECIDO E INSTALADO EM PRUMADA DE ESGOTO SANITÁRIO OU VENTILAÇÃO. AF_12/2014 | SINAPI | UN | 10 | 17.95 | 23.56 | 179.5 | 235.6
13.8 | 89783 | JUNÇÃO SIMPLES, PVC, SERIE NORMAL, ESGOTO PREDIAL, DN 40 MM, JUNTA SOLDÁVEL, FORNECIDO E INSTALADO EM RAMAL DE DESCARGA OU RAMAL DE ESGOTO SANITÁRIO. AF_12/2014 | SINAPI | UN | 11 | 11.1 | 14.57 | 122.1 | 160.27
13.9 | 89834 | JUNÇÃO SIMPLES, PVC, SERIE NORMAL, ESGOTO PREDIAL, DN 100 X 50 MM, JUNTA ELÁSTICA, FORNECIDO E INSTALADO EM PRUMADA DE ESGOTO SANITÁRIO OU VENTILAÇÃO. AF_12/2014 | SINAPI | UN | 6 | 38.37 | 50.36 | 230.22 | 302.16
13.10 | 89834 | JUNÇÃO SIMPLES, PVC, SERIE NORMAL, ESGOTO PREDIAL, DN 100 X 100 MM, JUNTA ELÁSTICA, FORNECIDO E INSTALADO EM PRUMADA DE ESGOTO SANITÁRIO OU VENTILAÇÃO. AF_12/2014 | SINAPI | UN | 4 | 38.37 | 50.36 | 153.48 | 201.44
13.11 | 89707 | CAIXA SIFONADA, PVC, DN 100 X 100 X 50 MM, JUNTA ELÁSTICA, FORNECIDA E INSTALADA EM RAMAL DE DESCARGA OU EM RAMAL DE ESGOTO SANITÁRIO. AF_12/2014 | SINAPI | UN | 5 | 37.46 | 49.17 | 187.3 | 245.85
13.12 | 89709 | RALO SIFONADO, PVC, DN 100 X 40 MM, JUNTA SOLDÁVEL, FORNECIDO E INSTALADO EM RAMAL DE DESCARGA OU EM RAMAL DE ESGOTO SANITÁRIO. AF_12/2014 | SINAPI | UN | 5 | 15.08 | 19.79 | 75.4 | 98.95
13.13 | C3738 | INSTALAÇÃO DE TUBO DE VENTILAÇÃO 50mm C/ L=4m, C/ REBOCO E PINTURA A CAL (C/ MATERIAL) | SEINFRA | UN | 9 | 54.41 | 71.41 | 489.69 | 642.69
13.14 | COMP-66929280 | CAIXA DE INSPEÇÃO EM CONCRETO PRÉ-MOLDADO DN 60CM COM TAMPA H= 60CM - FORNECIMENTO E INSTALACAO | PRÓPRIA | UND | 10 | 465.32 | 610.73 | 4653.2 | 6107.3
13.15 | 98110 | CAIXA DE GORDURA PEQUENA (CAPACIDADE: 19 L), CIRCULAR, EM PVC, DIÂMETRO INTERNO= 0,3 M. AF_12/2020 | SINAPI | UN | 2 | 384.03 | 504.04 | 768.06 | 1008.08
13.16 | 98099 | SUMIDOURO RETANGULAR, EM ALVENARIA COM BLOCOS DE CONCRETO, DIMENSÕES INTERNAS: 1,0 X 3,0 X 3,0 M, ÁREA DE INFILTRAÇÃO: 25 M² (PARA 10 CONTRIBUINTES). AF_12/2020 | SINAPI | UN | 2 | 4562.33 | 5988.06 | 9124.66 | 11976.12
13.17 | 98087 | TANQUE SÉPTICO RETANGULAR, EM ALVENARIA COM BLOCOS DE CONCRETO, DIMENSÕES INTERNAS: 1,6 X 4,6 X 2,4 M, VOLUME ÚTIL: 14720 L (PARA 105 CONTRIBUINTES). AF_12/2020 | SINAPI | UN | 1 | 11580.29 | 15199.13 | 11580.29 | 15199.13
13.18 | C4026 | CANALETA DE CONCRETO 20cm x 20cm C/ TAMPA EM CHAPA DE ALUMÍNIO CORRUGADO | SEINFRA | M | 11 | 187.3 | 245.83 | 2060.3 | 2704.13
13.19 | 98061 | FILTRO ANAERÓBIO CIRCULAR, EM CONCRETO PRÉ-MOLDADO, DIÂMETRO INTERNO = 2,88 M, ALTURA INTERNA = 1,50 M, VOLUME ÚTIL: 7817,3 L (PARA 75 CONTRIBUINTES). AF_12/2020 | SINAPI | UN | 1 | 7064.31 | 9271.91 | 7064.31 | 9271.91
14 | LOUÇAS, ACESSÓRIOS E METAIS | [6 empty] | 21712.59 | 28497.69
14.1 | C1151 | DUCHA P/ WC CROMADO (INSTALADO) | SEINFRA | UN | 2 | 71.68 | 94.08 | 143.36 | 188.16
14.2 | 95470 | VASO SANITARIO SIFONADO CONVENCIONAL COM LOUÇA BRANCA, INCLUSO CONJUNTO DE LIGAÇÃO PARA BACIA SANITÁRIA AJUSTÁVEL - FORNECIMENTO E INSTALAÇÃO. AF_10/2016 | SINAPI | UN | 5 | 258.59 | 339.4 | 1292.95 | 1697
14.3 | 99635 | VÁLVULA DE DESCARGA METÁLICA, BASE 1 1/2 ", ACABAMENTO METALICO CROMADO - FORNECIMENTO E INSTALAÇÃO. AF_01/2019 | SINAPI | UN | 5 | 344.43 | 452.06 | 1722.15 | 2260.3
14.4 | 86931 | VASO SANITÁRIO SIFONADO COM CAIXA ACOPLADA LOUÇA BRANCA, INCLUSO ENGATE FLEXÍVEL EM PLÁSTICO BRANCO, 1/2 X 40CM - FORNECIMENTO E INSTALAÇÃO. AF_01/2020 | SINAPI | UN | 3 | 416.12 | 546.16 | 1248.36 | 1638.48
14.5 | 100858 | MICTÓRIO SIFONADO LOUÇA BRANCA ? PADRÃO MÉDIO ? FORNECIMENTO E INSTALAÇÃO. AF_01/2020 | SINAPI | UN | 1 | 629.62 | 826.38 | 629.62 | 826.38
14.6 | 86904 | LAVATÓRIO LOUÇA BRANCA SUSPENSO, 29,5 X 39CM OU EQUIVALENTE, PADRÃO POPULAR - FORNECIMENTO E INSTALAÇÃO. AF_01/2020 | SINAPI | UN | 5 | 125.1 | 164.19 | 625.5 | 820.95
14.7 | 86901 | CUBA DE EMBUTIR OVAL EM LOUÇA BRANCA, 35 X 50CM OU EQUIVALENTE - FORNECIMENTO E INSTALAÇÃO. AF_01/2020 | SINAPI | UN | 6 | 129.44 | 169.89 | 776.64 | 1019.34
14.8 | 86906 | TORNEIRA CROMADA DE MESA, 1/2? OU 3/4?, PARA LAVATÓRIO, PADRÃO POPULAR - FORNECIMENTO E INSTALAÇÃO. AF_01/2020 | SINAPI | UN | 11 | 56.96 | 74.76 | 626.56 | 822.36
14.9 | 95544 | PAPELEIRA DE PAREDE EM METAL CROMADO SEM TAMPA, INCLUSO FIXAÇÃO. AF_01/2020 | SINAPI | UN | 8 | 49.17 | 64.54 | 393.36 | 516.32
14.10 | 100868 | BARRA DE APOIO RETA, EM ACO INOX POLIDO, COMPRIMENTO 80 CM, FIXADA NA PAREDE - FORNECIMENTO E INSTALAÇÃO. AF_01/2020 | SINAPI | UN | 3.2 | 315.6 | 414.23 | 1009.92 | 1325.54
14.11 | 100864 | Barra de apoio 1,60 cm, em U, aço inox polido, Deca ou equivalente | SINAPI | UN | 3.2 | 604.48 | 793.38 | 1934.34 | 2538.82
14.12 | 95547 | SABONETEIRA PLASTICA TIPO DISPENSER PARA SABONETE LIQUIDO COM RESERVATORIO 800 A 1500 ML, INCLUSO FIXAÇÃO. AF_01/2020 | SINAPI | UN | 9 | 88.49 | 116.14 | 796.41 | 1045.26
14.13 | 86919 | TANQUE DE LOUÇA BRANCA COM COLUNA, 30L OU EQUIVALENTE, INCLUSO SIFÃO FLEXÍVEL EM PVC, VÁLVULA METÁLICA E TORNEIRA DE METAL CROMADO PADRÃO MÉDIO - FORNECIMENTO E INSTALAÇÃO. AF_01/2020 | SINAPI | UN | 1 | 752.96 | 988.26 | 752.96 | 988.26
14.14 | 86936 | CUBA DE EMBUTIR DE AÇO INOXIDÁVEL MÉDIA, INCLUSO VÁLVULA TIPO AMERICANA E SIFÃO TIPO GARRAFA EM METAL CROMADO - FORNECIMENTO E INSTALAÇÃO. AF_01/2020 | SINAPI | UN | 4 | 465.87 | 611.45 | 1863.48 | 2445.8
14.15 | 86909 | TORNEIRA CROMADA TUBO MÓVEL, DE MESA, 1/2? OU 3/4?, PARA PIA DE COZINHA, PADRÃO ALTO - FORNECIMENTO E INSTALAÇÃO. AF_01/2020 | SINAPI | UN | 12 | 98.92 | 129.83 | 1187.04 | 1557.96
14.16 | 86936 | CUBA DE EMBUTIR DE AÇO INOXIDÁVEL MÉDIA, INCLUSO VÁLVULA TIPO AMERICANA E SIFÃO TIPO GARRAFA EM METAL CROMADO - FORNECIMENTO E INSTALAÇÃO. AF_01/2020 | SINAPI | UN | 12 | 465.87 | 611.45 | 5590.44 | 7337.4
14.17 | C2507 | TORNEIRA ELÉTRICA AUTOMÁTICA 220V-2800W (INSTALADO) | SEINFRA | UN | 1 | 161.62 | 212.13 | 161.62 | 212.13
14.18 | 89354 | Chuveiro Maxi Ducha com desviador para duchas elétricas, Lorenzetti ou equivalente | SINAPI | UN | 1 | 413.43 | 542.63 | 413.43 | 542.63
14.19 | 86915 | TORNEIRA CROMADA DE MESA, 1/2? OU 3/4?, PARA LAVATÓRIO, PADRÃO MÉDIO - FORNECIMENTO E INSTALAÇÃO. AF_01/2020 | SINAPI | UN | 5 | 108.89 | 142.92 | 544.45 | 714.6
15 | SISTEMA DE PROTEÇÃO CONTRA INCÊNCIO | [6 empty] | 58344.63 | 76580.57
15.1 | COMP-32050851 | EXTINTOR DE PÓ ABC - 8 KG | PRÓPRIA | UND | 7 | 344.23 | 451.8 | 2409.61 | 3162.6
15.2 | 97599 | LUMINÁRIA DE EMERGÊNCIA, COM 30 LÂMPADAS LED DE 2 W, SEM REATOR - FORNECIMENTO E INSTALAÇÃO. AF_02/2020 | SINAPI | UN | 20 | 30.12 | 39.53 | 602.4 | 790.6
15.3 | COMP-85552200 | SINALIZACAO HORIZONTAL COM TINTA RETRORREFLETIVA A BASE DE RESINA ACRILICA COM MICROESFERAS DE VIDRO | PRÓPRIA | M2 | 100 | 16.21 | 21.28 | 1621 | 2128
15.4 | 92390 | JOELHO 90 GRAUS, EM FERRO GALVANIZADO, DN 65 (2 1/2"), CONEXÃO ROSQUEADA, INSTALADO EM REDE DE ALIMENTAÇÃO PARA HIDRANTE - FORNECIMENTO E INSTALAÇÃO. AF_10/2020 | SINAPI | UN | 11 | 123.02 | 161.46 | 1353.22 | 1776.06
15.5 | 92642 | TÊ, EM FERRO GALVANIZADO, CONEXÃO ROSQUEADA, DN 65 (2 1/2"), INSTALADO EM REDE DE ALIMENTAÇÃO PARA HIDRANTE - FORNECIMENTO E INSTALAÇÃO. AF_10/2020 | SINAPI | UN | 5 | 168.49 | 221.14 | 842.45 | 1105.7
15.6 | COMP-08189127 | LUMINÁRIA DE EMERGÊNCIA INDUSTRIAL | PRÓPRIA | UND | 6 | 235.13 | 308.61 | 1410.78 | 1851.66
15.7 | 92336 | TUBO DE AÇO GALVANIZADO COM COSTURA, CLASSE MÉDIA, CONEXÃO RANHURADA, DN 65 (2 1/2"), INSTALADO EM PRUMADAS - FORNECIMENTO E INSTALAÇÃO. AF_10/2020 | SINAPI | M | 132 | 135.19 | 177.44 | 17845.08 | 23422.08
15.8 | 99624 | VÁLVULA DE RETENÇÃO HORIZONTAL, DE BRONZE, ROSCÁVEL, 2 1/2" - FORNECIMENTO E INSTALAÇÃO. AF_01/2019 | SINAPI | UN | 2 | 416.06 | 546.08 | 832.12 | 1092.16
15.9 | COMP-99872794 | VÁLVULA GLOBO 45° 2.1/2'' | PRÓPRIA | UND | 4 | 175.18 | 229.92 | 700.72 | 919.68
15.10 | 95253 | Válvula esfera passagem plena 2.1/2'' | SINAPI | UN | 2 | 213.77 | 280.57 | 427.54 | 561.14
15.11 | COMP-60470636 | MANÔMETRO NPT 1/2'' 300PSI | PRÓPRIA | UN | 1 | 170.71 | 224.06 | 170.71 | 224.06
15.12 | COMP-20558335 | CHAVE FLUXO DE PALHETA 2.1/2'' | PRÓPRIA | UN | 1 | 245.31 | 321.97 | 245.31 | 321.97
15.13 | COMP-06909263 | CAIXA COM HIDRANTE DE PASSEIO COM TAMPA DE FERRO FUNDIDO | PRÓPRIA | un | 1 | 2814.55 | 3694.1 | 2814.55 | 3694.1
15.14 | 96765 | ABRIGO PARA HIDRANTE, 90X60X17CM, COM REGISTRO GLOBO ANGULAR 45 GRAUS 2 1/2", ADAPTADOR STORZ 2 1/2", MANGUEIRA DE INCÊNDIO 20M, REDUÇÃO 2 1/2" X 1 1/2" E ESGUICHO EM LATÃO 1 1/2" - FORNECIMENTO E INSTALAÇÃO. AF_10/2020 | SINAPI | UN | 3 | 1312.69 | 1722.91 | 3938.07 | 5168.73
15.15 | 91924 | CABO DE COBRE FLEXÍVEL ISOLADO, 1,5 MM², ANTI-CHAMA 450/750 V, PARA CIRCUITOS TERMINAIS - FORNECIMENTO E INSTALAÇÃO. AF_12/2015 | SINAPI | M | 793 | 2.85 | 3.74 | 2260.05 | 2965.82
15.16 | 91926 | CABO DE COBRE FLEXÍVEL ISOLADO, 2,5 MM², ANTI-CHAMA 450/750 V, PARA CIRCUITOS TERMINAIS - FORNECIMENTO E INSTALAÇÃO. AF_12/2015 | SINAPI | M | 1082.75 | 4.22 | 5.54 | 4569.21 | 5998.44
15.17 | 91928 | CABO DE COBRE FLEXÍVEL ISOLADO, 4 MM², ANTI-CHAMA 450/750 V, PARA CIRCUITOS TERMINAIS - FORNECIMENTO E INSTALAÇÃO. AF_12/2015 | SINAPI | M | 686.25 | 7 | 9.19 | 4803.75 | 6306.64
15.18 | COMP-71344786 | DISJUNTOR TERMOMAGNETICO TRIPOLAR PADRAO NEMA (AMERICANO) 10 A 50A 240V, FORNECIMENTO E INSTALACAO | PRÓPRIA | UN | 1 | 92.96 | 122.01 | 92.96 | 122.01
15.19 | COMP-25279792 | CAIXA PARA DISJUNTOR TRIFÁSICO E MEDIDOR COM VISOR DE VIDRO | PRÓPRIA | UN | 1 | 345.63 | 453.64 | 345.63 | 453.64
15.20 | 95746 | ELETRODUTO DE AÇO GALVANIZADO, CLASSE LEVE, DN 25 MM (1??), APARENTE, INSTALADO EM TETO - FORNECIMENTO E INSTALAÇÃO. AF_11/2016_P | SINAPI | M | 12 | 26.22 | 34.41 | 314.64 | 412.92
15.21 | COMP-79816673 | PLACA DE SINALIZAÇÃO DE SEGURNÇA CONTRA INCÊNDIO, FOTOLUMINESCENTE, RETANGULAR - (SAÍDA DE EMERGÊNCIA E MENSAGEM DE SAÍDA | PRÓPRIA | un | 21 | 31.82 | 41.76 | 668.22 | 876.96
15.22 | COMP-80882895 | PLACA DE SINALIZAÇÃO DE SEGURNÇA CONTRA INCÊNDIO, FOTOLUMINESCENTE, RETANGULAR - (EXTINTOR DE INCÊNDIO) | PRÓPRIA | UN | 17 | 32.47 | 42.62 | 551.99 | 724.54
15.23 | COMP-54677192 | INSTALACAO DE CONJ.MOTO BOMBA HORIZONTAL ATE 10 CV | PRÓPRIA | UN | 1 | 659.4 | 865.46 | 659.4 | 865.46
15.24 | COMP-10401532 | BOMBA RECALQUE D'AGUA TRIFASICA 10,0 HP | PRÓPRIA | UN | 1 | 8865.22 | 11635.6 | 8865.22 | 11635.6
16 | INSTALAÇÕES ELÉTRICAS E TELEFÔNICAS 127V | [6 empty] | 112253.93 | 147335.75
16.1 | QUADRO DE DISTRIBUIÇÃO | [6 empty] | 7134.53 | 9363.94
16.1.1 | 101881 | QUADRO DE DISTRIBUIÇÃO DE ENERGIA EM CHAPA DE AÇO GALVANIZADO, DE EMBUTIR, COM BARRAMENTO TRIFÁSICO, PARA 40 DISJUNTORES DIN 100A - FORNECIMENTO E INSTALAÇÃO. AF_10/2020 | SINAPI | UN | 3 | 994.98 | 1305.91 | 2984.94 | 3917.73
16.1.2 | C3579 | QUADRO DE MEDIÇÃO PADRÃO CELPA - PADRÃO POPULAR | SEINFRA | UN | 1 | 91.19 | 119.69 | 91.19 | 119.69
16.1.3 | COMP-88939013 | Disjuntor termomagnetico monopolar 10 A, padrão DIN (linha branca) | PRÓPRIA | UN | 6 | 14.24 | 18.69 | 85.44 | 112.14
16.1.4 | COMP-69770249 | Disjuntor termomagnetico monopolar 25 A, padrão DIN (linha branca) | PRÓPRIA | UND | 1 | 14.24 | 18.69 | 14.24 | 18.69
16.1.5 | COMP-80274219 | Disjuntor termomagnetico monopolar 32 A, padrão DIN (linha branca) | PRÓPRIA | UND | 2 | 14.24 | 18.69 | 28.48 | 37.38
16.1.6 | C4562 | DISPOSITIVO DE PROTEÇÃO CONTRA SURTOS DE TENSÃO - DPS's - 40 KA/440V | SEINFRA | UN | 4 | 119.1 | 156.32 | 476.4 | 625.28
16.1.7 | COMP-33856707 | Disjuntor bipolar termomagnetico 10 A - 5 kA | PRÓPRIA | UND | 9 | 65.39 | 85.82 | 588.51 | 772.38
16.1.8 | COMP-00384145 | Disjuntor bipolar termomagnetico 13 A - 5 kA | PRÓPRIA | UND | 6 | 65.39 | 85.82 | 392.34 | 514.92
16.1.9 | COMP-48292869 | Disjuntor bipolar termomagnetico 20 A - 5 kA | PRÓPRIA | UND | 5 | 65.39 | 85.82 | 326.95 | 429.1
16.1.10 | COMP-54664001 | Disjuntor bipolar termomagnetico 10 A - 4.5 kA | PRÓPRIA | UND | 9 | 65.39 | 85.82 | 588.51 | 772.38
16.1.11 | COMP-53247744 | Disjuntor bipolar termomagnetico 20 A - 4.5 kA | PRÓPRIA | UND | 2 | 65.39 | 85.82 | 130.78 | 171.64
16.1.12 | COMP-40968516 | Disjuntor bipolar termomagnetico 16 A - 4.5 kA | PRÓPRIA | UN | 1 | 65.39 | 85.82 | 65.39 | 85.82
16.1.13 | 101892 | Disjuntor bipolar termomagnetico 70 A - 4.5 kA | SINAPI | UN | 1 | 69.44 | 91.14 | 69.44 | 91.14
16.1.14 | COMP-53880511 | Disjuntor bipolar termomagnetico 125A | PRÓPRIA | UND | 1 | 357.05 | 468.63 | 357.05 | 468.63
16.1.15 | COMP-64447287 | Disjuntor tripolar termomagnetico 250A | PRÓPRIA | UND | 1 | 934.87 | 1227.02 | 934.87 | 1227.02
16.2 | ELETRODUTOS E ACESSÓRIOS | [6 empty] | 23505.07 | 30850.54
16.2.1 | 91854 | ELETRODUTO FLEXÍVEL CORRUGADO, PVC, DN 25 MM (3/4"), PARA CIRCUITOS TERMINAIS, INSTALADO EM PAREDE - FORNECIMENTO E INSTALAÇÃO. AF_12/2015 | SINAPI | M | 694.42 | 8.2 | 10.76 | 5694.24 | 7471.96
16.2.2 | 91856 | ELETRODUTO FLEXÍVEL CORRUGADO, PVC, DN 32 MM (1"), PARA CIRCUITOS TERMINAIS, INSTALADO EM PAREDE - FORNECIMENTO E INSTALAÇÃO. AF_12/2015 | SINAPI | M | 175.07 | 10.87 | 14.27 | 1903.01 | 2498.25
16.2.3 | 93008 | ELETRODUTO RÍGIDO ROSCÁVEL, PVC, DN 50 MM (1 1/2") - FORNECIMENTO E INSTALAÇÃO. AF_12/2015 | SINAPI | M | 190.08 | 16.88 | 22.16 | 3208.55 | 4212.17
16.2.4 | 93009 | ELETRODUTO RÍGIDO ROSCÁVEL, PVC, DN 60 MM (2") - FORNECIMENTO E INSTALAÇÃO. AF_12/2015 | SINAPI | M | 26.35 | 25.48 | 33.44 | 671.4 | 881.14
16.2.5 | 93011 | ELETRODUTO RÍGIDO ROSCÁVEL, PVC, DN 85 MM (3") - FORNECIMENTO E INSTALAÇÃO. AF_12/2015 | SINAPI | M | 58.1 | 44.13 | 57.92 | 2563.95 | 3365.15
16.2.6 | 93012 | ELETRODUTO RÍGIDO ROSCÁVEL, PVC, DN 110 MM (4") - FORNECIMENTO E INSTALAÇÃO. AF_12/2015 | SINAPI | M | 70.88 | 67.36 | 88.41 | 4774.48 | 6266.5
16.2.7 | 92662 | LUVA, EM FERRO GALVANIZADO, CONEXÃO ROSQUEADA, DN 40 (1 1/2"), INSTALADO EM REDE DE ALIMENTAÇÃO PARA SPRINKLER - FORNECIMENTO E INSTALAÇÃO. AF_10/2020 | SINAPI | UN | 11 | 33.46 | 43.92 | 368.06 | 483.12
16.2.8 | 92693 | LUVA, EM FERRO GALVANIZADO, CONEXÃO ROSQUEADA, DN 15 (1/2"), INSTALADO EM RAMAIS E SUB-RAMAIS DE GÁS - FORNECIMENTO E INSTALAÇÃO. AF_10/2020 | SINAPI | UN | 3 | 12 | 15.75 | 36 | 47.25
16.2.9 | COMP-92027242 | Caixa de passagem 40x40 com tampa | PRÓPRIA | UND | 9 | 211.35 | 277.4 | 1902.15 | 2496.6
16.2.10 | 91944 | CAIXA RETANGULAR 4" X 4" BAIXA (0,30 M DO PISO), PVC, INSTALADA EM PAREDE - FORNECIMENTO E INSTALAÇÃO. AF_12/2015 | SINAPI | UN | 5 | 11.95 | 15.68 | 59.75 | 78.4
16.2.11 | 91941 | CAIXA RETANGULAR 4" X 2" BAIXA (0,30 M DO PISO), PVC, INSTALADA EM PAREDE - FORNECIMENTO E INSTALAÇÃO. AF_12/2015 | SINAPI | UN | 88 | 8.58 | 11.26 | 755.04 | 990.88
16.2.12 | 91937 | CAIXA OCTOGONAL 3" X 3", PVC, INSTALADA EM LAJE - FORNECIMENTO E INSTALAÇÃO. AF_12/2015 | SINAPI | UN | 147 | 9.78 | 12.84 | 1437.66 | 1887.48
16.2.13 | C0671 | CANALETA PLÁSTICA (110 X 20)MM, SISTEMA "X" | SEINFRA | M | 2 | 65.39 | 85.82 | 130.78 | 171.64
16.3 | CABOS E FIOS (CONDUTORES) | [6 empty] | 65401.89 | 85842.29
16.3.1 | 91924 | CABO DE COBRE FLEXÍVEL ISOLADO, 1,5 MM², ANTI-CHAMA 450/750 V, PARA CIRCUITOS TERMINAIS - FORNECIMENTO E INSTALAÇÃO. AF_12/2015 | SINAPI | M | 1520 | 2.85 | 3.74 | 4332 | 5684.8
16.3.2 | 91926 | CABO DE COBRE FLEXÍVEL ISOLADO, 2,5 MM², ANTI-CHAMA 450/750 V, PARA CIRCUITOS TERMINAIS - FORNECIMENTO E INSTALAÇÃO. AF_12/2015 | SINAPI | M | 1416.5 | 4.22 | 5.54 | 5977.63 | 7847.41
16.3.3 | 91928 | CABO DE COBRE FLEXÍVEL ISOLADO, 4 MM², ANTI-CHAMA 450/750 V, PARA CIRCUITOS TERMINAIS - FORNECIMENTO E INSTALAÇÃO. AF_12/2015 | SINAPI | M | 169.4 | 7 | 9.19 | 1185.8 | 1556.79
16.3.4 | 91930 | CABO DE COBRE FLEXÍVEL ISOLADO, 6 MM², ANTI-CHAMA 450/750 V, PARA CIRCUITOS TERMINAIS - FORNECIMENTO E INSTALAÇÃO. AF_12/2015 | SINAPI | M | 298.3 | 9.62 | 12.63 | 2869.65 | 3767.53
16.3.5 | 91932 | CABO DE COBRE FLEXÍVEL ISOLADO, 10 MM², ANTI-CHAMA 450/750 V, PARA CIRCUITOS TERMINAIS - FORNECIMENTO E INSTALAÇÃO. AF_12/2015 | SINAPI | M | 473.2 | 15.97 | 20.96 | 7557 | 9918.27
16.3.6 | 92981 | CABO DE COBRE FLEXÍVEL ISOLADO, 16 MM², ANTI-CHAMA 450/750 V, PARA DISTRIBUIÇÃO - FORNECIMENTO E INSTALAÇÃO. AF_12/2015 | SINAPI | M | 157.7 | 17.79 | 23.35 | 2805.48 | 3682.3
16.3.7 | 92983 | CABO DE COBRE FLEXÍVEL ISOLADO, 25 MM², ANTI-CHAMA 450/750 V, PARA DISTRIBUIÇÃO - FORNECIMENTO E INSTALAÇÃO. AF_12/2015 | SINAPI | M | 229.8 | 29.85 | 39.18 | 6859.53 | 9003.56
16.3.8 | 92985 | CABO DE COBRE FLEXÍVEL ISOLADO, 35 MM², ANTI-CHAMA 450/750 V, PARA DISTRIBUIÇÃO - FORNECIMENTO E INSTALAÇÃO. AF_12/2015 | SINAPI | M | 56.8 | 40.46 | 53.1 | 2298.13 | 3016.08
16.3.9 | 92989 | CABO DE COBRE FLEXÍVEL ISOLADO, 70 MM², ANTI-CHAMA 450/750 V, PARA DISTRIBUIÇÃO - FORNECIMENTO E INSTALAÇÃO. AF_12/2015 | SINAPI | M | 227.1 | 81.7 | 107.23 | 18554.07 | 24351.93
16.3.10 | 92991 | CABO DE COBRE FLEXÍVEL ISOLADO, 95 MM², ANTI-CHAMA 450/750 V, PARA DISTRIBUIÇÃO - FORNECIMENTO E INSTALAÇÃO. AF_12/2015 | SINAPI | M | 12.9 | 106.75 | 140.11 | 1377.08 | 1807.42
16.3.11 | 92997 | CABO DE COBRE FLEXÍVEL ISOLADO, 185 MM², ANTI-CHAMA 450/750 V, PARA DISTRIBUIÇÃO - FORNECIMENTO E INSTALAÇÃO. AF_12/2015 | SINAPI | M | 51.6 | 207.55 | 272.41 | 10709.58 | 14056.36
16.3.12 | 98281 | Cabo CCI-50 2 pares | SINAPI | M | 52.6 | 6.85 | 8.99 | 360.31 | 472.87
16.3.13 | C0560 | Cabo CCE-50 2 pares | SEINFRA | M | 53.6 | 9.62 | 12.63 | 515.63 | 676.97
16.4 | ILUMINAÇÃO E TOMADAS | [6 empty] | 16212.44 | 21278.98
16.4.1 | 92000 | TOMADA BAIXA DE EMBUTIR (1 MÓDULO), 2P+T 10 A, INCLUINDO SUPORTE E PLACA - FORNECIMENTO E INSTALAÇÃO. AF_12/2015 | SINAPI | UN | 56 | 23.87 | 31.33 | 1336.72 | 1754.48
16.4.2 | 92001 | TOMADA BAIXA DE EMBUTIR (1 MÓDULO), 2P+T 20 A, INCLUINDO SUPORTE E PLACA - FORNECIMENTO E INSTALAÇÃO. AF_12/2015 | SINAPI | UN | 4 | 26.04 | 34.18 | 104.16 | 136.72
16.4.3 | 91953 | INTERRUPTOR SIMPLES (1 MÓDULO), 10A/250V, INCLUINDO SUPORTE E PLACA - FORNECIMENTO E INSTALAÇÃO. AF_12/2015 | SINAPI | UN | 7 | 22.55 | 29.6 | 157.85 | 207.2
16.4.4 | 91959 | INTERRUPTOR SIMPLES (2 MÓDULOS), 10A/250V, INCLUINDO SUPORTE E PLACA - FORNECIMENTO E INSTALAÇÃO. AF_12/2015 | SINAPI | UN | 1 | 35.74 | 46.91 | 35.74 | 46.91
16.4.5 | 91967 | INTERRUPTOR SIMPLES (3 MÓDULOS), 10A/250V, INCLUINDO SUPORTE E PLACA - FORNECIMENTO E INSTALAÇÃO. AF_12/2015 | SINAPI | UN | 11 | 48.93 | 64.22 | 538.23 | 706.42
16.4.6 | 92023 | INTERRUPTOR SIMPLES (1 MÓDULO) COM 1 TOMADA DE EMBUTIR 2P+T 10 A, INCLUINDO SUPORTE E PLACA - FORNECIMENTO E INSTALAÇÃO. AF_12/2015 | SINAPI | UN | 3 | 39.84 | 52.29 | 119.52 | 156.87
16.4.7 | C2298 | Placa cega 2x4" | SEINFRA | UN | 7 | 12.26 | 16.09 | 85.82 | 112.63
16.4.8 | C1638 | LUMINÁRIA FLUORESCENTE COMPLETA (2 X 32)W | SEINFRA | UN | 74 | 109.66 | 143.93 | 8114.84 | 10650.82
16.4.9 | C1661 | LUMINÁRIA FLUORESCENTE COMPLETA ( 2 X 16 )W | SEINFRA | UN | 3 | 96.69 | 126.91 | 290.07 | 380.73
16.4.10 | C2045 | PROJETOR EM ALUMÍNIO, C/ LÂMPADA DE VAPOR METÁLICO E FOTOCÉLULA ATÉ 400W | SEINFRA | UN | 13 | 384.23 | 504.3 | 4994.99 | 6555.9
16.4.11 | 98307 | TOMADA DE REDE RJ45 - FORNECIMENTO E INSTALAÇÃO. AF_11/2019 | SINAPI | UN | 10 | 43.45 | 57.03 | 434.5 | 570.3
17 | LÓGICA | [6 empty] | 10103.51 | 13260.71
17.1 | 97535 | TUBO DE AÇO GALVANIZADO COM COSTURA, CLASSE MÉDIA, CONEXÃO ROSQUEADA, DN 25 (1"), INSTALADO EM REDE DE ALIMENTAÇÃO PARA SPRINKLER - FORNECIMENTO E INSTALAÇÃO. AF_10/2020 | SINAPI | M | 79.05 | 56.87 | 74.64 | 4495.57 | 5900.29
17.2 | 92653 | TUBO DE AÇO GALVANIZADO COM COSTURA, CLASSE MÉDIA, CONEXÃO ROSQUEADA, DN 40 (1 1/2"), INSTALADO EM REDE DE ALIMENTAÇÃO PARA SPRINKLER - FORNECIMENTO E INSTALAÇÃO. AF_10/2020 | SINAPI | M | 15.77 | 80.03 | 105.04 | 1262.07 | 1656.48
17.3 | 92654 | TUBO DE AÇO GALVANIZADO COM COSTURA, CLASSE MÉDIA, CONEXÃO ROSQUEADA, DN 50 (2"), INSTALADO EM REDE DE ALIMENTAÇÃO PARA SPRINKLER - FORNECIMENTO E INSTALAÇÃO. AF_10/2020 | SINAPI | M | 21.99 | 111.39 | 146.2 | 2449.47 | 3214.94
17.4 | 91939 | CAIXA RETANGULAR 4" X 2" ALTA (2,00 M DO PISO), PVC, INSTALADA EM PAREDE - FORNECIMENTO E INSTALAÇÃO. AF_12/2015 | SINAPI | UN | 10 | 22.99 | 30.17 | 229.9 | 301.7
17.5 | C0629 | CAIXA DE PASSAGEM COM TAMPA PARAFUSADA 400X400X150mm | SEINFRA | UN | 10 | 166.65 | 218.73 | 1666.5 | 2187.3
18 | SISTEMA DE PROTEÇÃO CONTRA DESCARGAS ATMOSFÉRICAS (SPDA) | [6 empty] | 47796.75 | 62735.26
18.1 | 96989 | CAPTOR TIPO FRANKLIN PARA SPDA - FORNECIMENTO E INSTALAÇÃO. AF_12/2017 | SINAPI | UN | 1 | 137.56 | 180.55 | 137.56 | 180.55
18.2 | C3478 | VERGALHÃO ROSCA TOTAL DE 3/8" | SEINFRA | M | 26 | 10.79 | 14.16 | 280.54 | 368.16
18.3 | 98463 | SUPORTE ISOLADOR PARA CORDOALHA DE COBRE - FORNECIMENTO E INSTALAÇÃO. AF_12/2017 | SINAPI | UN | 26 | 20.46 | 26.85 | 531.96 | 698.1
18.4 | COMP-41630988 | CAIXA DE EQUALIZAÇÃO DE POTÊNCIAS 200X200MM EM AÇO COM BARRAMENTO ESPESSURA 6MM | PRÓPRIA | UN | 1 | 423.54 | 555.9 | 423.54 | 555.9
18.5 | 96985 | HASTE DE ATERRAMENTO 5/8 PARA SPDA - FORNECIMENTO E INSTALAÇÃO. AF_12/2017 | SINAPI | UN | 26 | 101.47 | 133.18 | 2638.22 | 3462.68
18.6 | 96973 | CORDOALHA DE COBRE NU 35 MM², NÃO ENTERRADA, COM ISOLADOR - FORNECIMENTO E INSTALAÇÃO. AF_12/2017 | SINAPI | M | 449.2 | 51.19 | 67.19 | 22994.55 | 30181.75
18.7 | 96974 | CORDOALHA DE COBRE NU 50 MM², NÃO ENTERRADA, COM ISOLADOR - FORNECIMENTO E INSTALAÇÃO. AF_12/2017 | SINAPI | M | 305.2 | 66.2 | 86.89 | 20204.24 | 26518.83
18.8 | 98111 | CAIXA DE INSPEÇÃO PARA ATERRAMENTO, CIRCULAR, EM POLIETILENO, DIÂMETRO INTERNO = 0,3 M. AF_12/2020 | SINAPI | UN | 5 | 51.5 | 67.59 | 257.5 | 337.95
18.9 | C2457 | TERMINAL DE PRESSÃO P/ CABOS ATÉ 35MM2 | SEINFRA | UN | 26 | 12.64 | 16.59 | 328.64 | 431.34
19 | SERVIÇOS COMPLEMENTARES | [6 empty] | 178474.37 | 234252.27
19.1 | GERAL | [6 empty] | 30221.75 | 39665.98
19.1.1 | C4068 | Bancada em granito cinza andorinha - espessura 2cm, conforme projeto | SEINFRA | M2 | 52.35 | 332.98 | 437.04 | 17431.5 | 22879.04
19.1.2 | C4068 | Prateleira, acabamento superior e banco em granito cinza andorinha - espessura 2cm, conforme projeto | SEINFRA | M2 | 15.25 | 332.98 | 437.04 | 5077.95 | 6664.86
19.1.3 | C1869 | PEITORIL DE GRANITO L= 15 cm | SEINFRA | M | 71.3 | 86.86 | 114 | 6193.12 | 8128.2
19.1.4 | C1960 | PORTA COMPENSADO P/ARMÁRIO SOB PIA | SEINFRA | M2 | 6.55 | 189.9 | 249.24 | 1243.85 | 1632.52
19.1.5 | C2910 | PRATELEIRA DE MADEIRA DE LEI PLAINADA | SEINFRA | M2 | 1.9 | 144.91 | 190.19 | 275.33 | 361.36
19.2 | ESQUADRIA, PORTÃO E GRADIL METÁLICO | [6 empty] | 148252.62 | 194586.29
19.2.1 | C0864 | Conjunto de mastros para bandeiras em ferro galvanizado e plataforma de concreto | SEINFRA | UN | 1 | 3797.49 | 4984.21 | 3797.49 | 4984.21
19.2.2 | C4646 | CORRIMÃO DUPLA ALTURA EM AÇO INOX DIAM 1 1/2 | SEINFRA | M | 14 | 415.45 | 545.28 | 5816.3 | 7633.92
19.2.3 | 98504 | PLANTIO DE GRAMA EM PLACAS. AF_05/2018 | SINAPI | M2 | 2114.77 | 10.49 | 13.77 | 22183.94 | 29120.38
19.2.4 | COMP-66584475 | GRADIL METÁLICO EM TELA DE ARAME GALVANIZADO E MALHA QUADRANGULAR | PRÓPRIA | M2 | 143.2 | 652.24 | 856.07 | 93400.77 | 122589.22
19.2.5 | 91341 | PORTA EM ALUMÍNIO DE ABRIR TIPO VENEZIANA COM GUARNIÇÃO, FIXAÇÃO COM PARAFUSOS - FORNECIMENTO E INSTALAÇÃO. AF_12/2019 | SINAPI | M2 | 5.27 | 482.15 | 632.82 | 2540.93 | 3334.96
19.2.6 | COMP-90032762 | PORTÃO METÁLICO 2 FOLHAS DE ABRIR COM ESTRUTURA EM BARRA CHATA DE AÇO E TELA GALVANIZADA | PRÓPRIA | 077 | 4.9 | 654.96 | 859.64 | 3209.3 | 4212.24
19.2.7 | COMP-47373680 | PORTÃO METÁLICO 1 FOLHA DE CORRER COM ESTRUTURA EM BARRA CHATA DE AÇO E TELA GALVANIZADA | PRÓPRIA | M2 | 5.43 | 3186.72 | 4182.57 | 17303.89 | 22711.36
20 | SERVIÇOS FINAIS | [6 empty] | 8216.67 | 10804.07
20.1 | 99803 | Limpeza geral | SINAPI | M2 | 4500 | 1.65 | 2.17 | 7425 | 9765
20.2 | 241318 | Placa de inauguração em aço inox/letras bx. relevo- (40 x 30cm) | SEDOP | UN | 1 | 791.67 | 1039.07 | 791.67 | 1039.07
21 | CAIXA D' ÁGUA | [6 empty] | 53275.76 | 69923.3
21.1 | SERVIÇOS PRELIMINARES | [6 empty] | 926.92 | 1216.62
21.1.1 | 93358 | ESCAVAÇÃO MANUAL DE VALA COM PROFUNDIDADE MENOR OU IGUAL A 2,00 M. | SINAPI | M3 | 10.77 | 67.6 | 88.73 | 728.05 | 955.62
21.1.2 | 93382 | REATERRO MANUAL DE VALAS COM COMPACTAÇÃO MECANIZADA. | SINAPI | M3 | 7.44 | 26.73 | 35.08 | 198.87 | 261
21.2 | FUNDAÇÕES | [6 empty] | 6506.26 | 8539.35
21.2.1 | CONCRETO ARMADO PARA FUNDAÇÕES | [6 empty] | 3768.92 | 4946.64
21.2.1.1 | 96616 | LASTRO DE CONCRETO MAGRO, APLICADO EM BLOCOS DE COROAMENTO OU SAPATAS. AF_08/2017 | SINAPI | M3 | 0.58 | 596.67 | 783.13 | 346.07 | 454.22
21.2.1.2 | 96535 | FABRICAÇÃO, MONTAGEM E DESMONTAGEM DE FÔRMA PARA SAPATA, EM MADEIRA SERRADA, E=25 MM, 4 UTILIZAÇÕES. AF_06/2017 | SINAPI | M2 | 9.6 | 125.7 | 164.98 | 1206.72 | 1583.81
21.2.1.3 | 92919 | ARMAÇÃO DE ESTRUTURAS DE CONCRETO ARMADO, EXCETO VIGAS, PILARES, LAJES E FUNDAÇÕES, UTILIZANDO AÇO CA-50 DE 10,0 MM - MONTAGEM. AF_12/2015 | SINAPI | KG | 27.15 | 13.32 | 17.48 | 361.64 | 474.58
21.2.1.4 | 96558 | CONCRETAGEM DE SAPATAS, FCK 30 MPA, COM USO DE BOMBA ? LANÇAMENTO, ADENSAMENTO E ACABAMENTO. AF_11/2016 | SINAPI | M3 | 2.88 | 643.92 | 845.15 | 1854.49 | 2434.03
21.2.2 | CONCRETO ARMADO PARA VIGAS BALDRAMES | [6 empty] | 2737.34 | 3592.71
21.2.2.1 | 96536 | FABRICAÇÃO, MONTAGEM E DESMONTAGEM DE FÔRMA PARA VIGA BALDRAME, EM MADEIRA SERRADA, E=25 MM, 4 UTILIZAÇÕES. AF_06/2017 | SINAPI | M2 | 11.52 | 64.67 | 84.88 | 745 | 977.82
21.2.2.2 | 92915 | ARMAÇÃO DE ESTRUTURAS DE CONCRETO ARMADO, EXCETO VIGAS, PILARES, LAJES E FUNDAÇÕES, UTILIZANDO AÇO CA-60 DE 5,0 MM - MONTAGEM. AF_12/2015 | SINAPI | KG | 37.7 | 16.44 | 21.58 | 619.79 | 813.57
21.2.2.3 | 92921 | ARMAÇÃO DE ESTRUTURAS DE CONCRETO ARMADO, EXCETO VIGAS, PILARES, LAJES E FUNDAÇÕES, UTILIZANDO AÇO CA-50 DE 12,5 MM - MONTAGEM. AF_12/2015 | SINAPI | KG | 61.96 | 11.24 | 14.75 | 696.43 | 913.91
21.2.2.4 | 96558 | CONCRETAGEM DE SAPATAS, FCK 30 MPA, COM USO DE BOMBA ? LANÇAMENTO, ADENSAMENTO E ACABAMENTO. AF_11/2016 | SINAPI | M3 | 1.05 | 643.92 | 845.15 | 676.12 | 887.41
21.3 | ESTRUTURA | [6 empty] | 19522.12 | 25622.77
21.3.1 | CONCRETO ARMADO VIGAS | [6 empty] | 6264.15 | 8221.83
21.3.1.1 | 92471 | MONTAGEM E DESMONTAGEM DE FÔRMA DE VIGA, ESCORAMENTO COM GARFO DE MADEIRA, PÉ-DIREITO SIMPLES, EM CHAPA DE MADEIRA PLASTIFICADA, 12 UTILIZAÇÕES. AF_09/2020 | SINAPI | M2 | 19.2 | 84 | 110.25 | 1612.8 | 2116.8
21.3.1.2 | 92775 | ARMAÇÃO DE PILAR OU VIGA DE UMA ESTRUTURA CONVENCIONAL DE CONCRETO ARMADO EM UMA EDIFICAÇÃO TÉRREA OU SOBRADO UTILIZANDO AÇO CA-60 DE 5,0 MM - MONTAGEM. AF_12/2015 | SINAPI | KG | 75.4 | 17.64 | 23.15 | 1330.06 | 1745.51
21.3.1.3 | 92779 | ARMAÇÃO DE PILAR OU VIGA DE UMA ESTRUTURA CONVENCIONAL DE CONCRETO ARMADO EM UMA EDIFICAÇÃO TÉRREA OU SOBRADO UTILIZANDO AÇO CA-50 DE 12,5 MM - MONTAGEM. AF_12/2015 | SINAPI | KG | 169.6 | 11.61 | 15.24 | 1969.06 | 2584.7
21.3.1.4 | 96558 | CONCRETAGEM DE SAPATAS, FCK 30 MPA, COM USO DE BOMBA ? LANÇAMENTO, ADENSAMENTO E ACABAMENTO. AF_11/2016 | SINAPI | M3 | 2.1 | 643.92 | 845.15 | 1352.23 | 1774.82
21.3.2 | CONCRETO ARMADO PILARES E LAJE | [6 empty] | 13257.97 | 17400.94
21.3.2.1 | COMP-17671647 | MONTAGEM E DESMONTAGEM DE FÔRMA DE PILARES RETANGULARES E ESTRUTURAS SIMILARES COM ÁREA MÉDIA DAS SEÇÕES MENOR OU IGUAL A 0,25 M², PÉ-DIREITO SIMPLES, EM CHAPA DE MADEIRA COMPENSADA PLASTIFICADA, 12 UTILIZAÇÕES | PRÓPRIA | m2 | 40.8 | 49.18 | 64.55 | 2006.54 | 2633.64
21.3.2.2 | 92779 | ARMAÇÃO DE PILAR OU VIGA DE UMA ESTRUTURA CONVENCIONAL DE CONCRETO ARMADO EM UMA EDIFICAÇÃO TÉRREA OU SOBRADO UTILIZANDO AÇO CA-50 DE 12,5 MM - MONTAGEM. AF_12/2015 | SINAPI | KG | 252.69 | 11.61 | 15.24 | 2933.73 | 3851
21.3.2.3 | 92778 | ARMAÇÃO DE PILAR OU VIGA DE UMA ESTRUTURA CONVENCIONAL DE CONCRETO ARMADO EM UMA EDIFICAÇÃO TÉRREA OU SOBRADO UTILIZANDO AÇO CA-50 DE 10,0 MM - MONTAGEM. AF_12/2015 | SINAPI | KG | 316.3 | 13.83 | 18.15 | 4374.43 | 5740.85
21.3.2.4 | 92775 | ARMAÇÃO DE PILAR OU VIGA DE UMA ESTRUTURA CONVENCIONAL DE CONCRETO ARMADO EM UMA EDIFICAÇÃO TÉRREA OU SOBRADO UTILIZANDO AÇO CA-60 DE 5,0 MM - MONTAGEM. AF_12/2015 | SINAPI | KG | 43.12 | 17.64 | 23.15 | 760.64 | 998.23
21.3.2.5 | 92722 | CONCRETAGEM DE PILARES, FCK = 25 MPA, COM USO DE BOMBA EM EDIFICAÇÃO COM SEÇÃO MÉDIA DE PILARES MAIOR QUE 0,25 M² - LANÇAMENTO, ADENSAMENTO E ACABAMENTO. AF_12/2015 | SINAPI | M3 | 5.28 | 602.77 | 791.14 | 3182.63 | 4177.22
21.4 | ALVENARIA DE VEDAÇÃO | [6 empty] | 3690.29 | 4843.5
21.4.1 | 87519 | ALVENARIA DE VEDAÇÃO DE BLOCOS CERÂMICOS FURADOS NA HORIZONTAL DE 9X19X19CM (ESPESSURA 9CM) DE PAREDES COM ÁREA LÍQUIDA MAIOR OU IGUAL A 6M² COM VÃOS E ARGAMASSA DE ASSENTAMENTO COM PREPARO EM BETONEIRA. AF_06/2014 | PRÓPRIA | m² | 44.1 | 83.68 | 109.83 | 3690.29 | 4843.5
21.5 | ESQUADRIAS | [6 empty] | 911.26 | 1196.03
21.5.1 | PORTÕES METÁLICOS | [6 empty] | 911.26 | 1196.03
21.5.1.1 | 91341 | PORTA EM ALUMÍNIO DE ABRIR TIPO VENEZIANA COM GUARNIÇÃO, FIXAÇÃO COM PARAFUSOS - FORNECIMENTO E INSTALAÇÃO. AF_12/2019 | SINAPI | M2 | 1.89 | 482.15 | 632.82 | 911.26 | 1196.03
21.6 | SISTEMAS DE COBERTURA | [6 empty] | 1582.98 | 2077.73
21.6.1 | 94210 | TELHAMENTO COM TELHA ONDULADA DE FIBROCIMENTO E = 6 MM, COM RECOBRIMENTO LATERAL DE 1 1/4 DE ONDA PARA TELHADO COM INCLINAÇÃO MÁXIMA DE 10°, COM ATÉ 2 ÁGUAS, INCLUSO IÇAMENTO. AF_07/2019 | SINAPI | M2 | 12.07 | 71.8 | 94.24 | 866.63 | 1137.48
21.6.2 | COMP-38517460 | Estrutura em mad.p/ chapa fibrocimento - pc. aparelhada | PRÓPRIA | M2 | 12.07 | 59.35 | 77.9 | 716.35 | 940.25
21.7 | REVESTIMENTOS INTERNOS E EXTERNOS | [6 empty] | 3942.99 | 5174.07
21.7.1 | 87878 | Chapisco com argamassa traço - 1:3 (cimento / areia) | SINAPI | M2 | 148.68 | 4.3 | 5.64 | 639.32 | 838.56
21.7.2 | 87543 | Reboco traço 1:4,5 - espessura 0,5 cm | SINAPI | M2 | 148.68 | 22.22 | 29.16 | 3303.67 | 4335.51
21.8 | PINTURAS E ACABAMENTOS | [6 empty] | 5162.17 | 6775.35
21.8.1 | 96135 | EMASSAMENTO COM MASSA ACRÍLICA PARA ÁREAS EXTERNAS | SINAPI | M2 | 148.68 | 21.5 | 28.22 | 3196.62 | 4195.75
21.8.2 | 88489 | APLICAÇÃO MANUAL DE PINTURA COM TINTA LÁTEX ACRÍLICA EM PAREDES, DUAS DEMÃOS. AF_06/2014 | SINAPI | M2 | 148.68 | 13.22 | 17.35 | 1965.55 | 2579.6
21.9 | OUTROS SERVIÇOS | [6 empty] | 11030.77 | 14477.88
21.9.1 | COMP-03172034 | ESCADA MARINHEIRO COM PROTEÇÃO | PRÓPRIA | M | 6.5 | 611.94 | 803.17 | 3977.61 | 5220.61
21.9.2 | COMP-25795481 | CAIXA D' ÁGUA 10.000 LITROS | PRÓPRIA | UN | 1 | 7053.16 | 9257.27 | 7053.16 | 9257.27
22 | QUADRA POLIESPORTIVA | [6 empty] | 749112.84 | 983185.49
22.1 | SERVIÇOS PRELIMINARES | [6 empty] | 5407.96 | 7095.38
22.1.1 | C1630 | LOCAÇÃO DA OBRA - EXECUÇÃO DE GABARITO | SEINFRA | M2 | 823.13 | 6.57 | 8.62 | 5407.96 | 7095.38
22.2 | MOVIMENTO DE TERRAS PARA FUNDAÇÕES | [6 empty] | 3053.44 | 4007.73
22.2.1 | 94319 | ATERRO MANUAL DE VALAS COM SOLO ARGILO-ARENOSO E COMPACTAÇÃO MECANIZADA. AF_05/2016 | SINAPI | M3 | 15.25 | 69.16 | 90.77 | 1054.69 | 1384.24
22.2.2 | 93358 | ESCAVAÇÃO MANUAL DE VALA COM PROFUNDIDADE MENOR OU IGUAL A 1,50 M. AF_02/2021 | SINAPI | M3 | 28.33 | 67.6 | 88.73 | 1915.11 | 2513.72
22.2.3 | COMP-88900667 | PREPARO DE FUNDO DE VALA COM LARGURA MENOR QUE 1,5 M, EM LOCAL COM NÍVEL ALTO DE INTERFERÊNCIA | PRÓPRIA | M2 | 14.52 | 5.76 | 7.56 | 83.64 | 109.77
22.3 | FUNDAÇÕES | [6 empty] | 26488.48 | 34767.22
22.3.1 | CONCRETO ARMADO PARA FUNDAÇÕES | [6 empty] | 8693.66 | 11410.39
22.3.1.1 | 96619 | LASTRO DE CONCRETO MAGRO, APLICADO EM BLOCOS DE COROAMENTO OU SAPATAS, ESPESSURA DE 5 CM. AF_08/2017 | SINAPI | M2 | 14.52 | 29.81 | 39.13 | 432.84 | 568.17
22.3.1.2 | 96535 | FABRICAÇÃO, MONTAGEM E DESMONTAGEM DE FÔRMA PARA SAPATA, EM MADEIRA SERRADA, E=25 MM, 4 UTILIZAÇÕES. AF_06/2017 | SINAPI | M2 | 26.4 | 125.7 | 164.98 | 3318.48 | 4355.47
22.3.1.3 | 92919 | ARMAÇÃO DE ESTRUTURAS DE CONCRETO ARMADO, EXCETO VIGAS, PILARES, LAJES E FUNDAÇÕES, UTILIZANDO AÇO CA-50 DE 10,0 MM - MONTAGEM. AF_12/2015 | SINAPI | KG | 23.45 | 13.32 | 17.48 | 312.35 | 409.91
22.3.1.4 | 96557 | CONCRETAGEM DE BLOCOS DE COROAMENTO E VIGAS BALDRAMES, FCK 30 MPA, COM USO DE BOMBA ? LANÇAMENTO, ADENSAMENTO E ACABAMENTO. AF_06/2017 | SINAPI | M3 | 7.26 | 637.74 | 837.03 | 4629.99 | 6076.84
22.3.2 | CONCRETO ARMADO PARA FUNDAÇÕES - VIGAS BALDRAMES | [6 empty] | 17794.82 | 23356.83
22.3.2.1 | 96536 | FABRICAÇÃO, MONTAGEM E DESMONTAGEM DE FÔRMA PARA VIGA BALDRAME, EM MADEIRA SERRADA, E=25 MM, 4 UTILIZAÇÕES. AF_06/2017 | SINAPI | M2 | 58.14 | 64.67 | 84.88 | 3759.91 | 4934.92
22.3.2.2 | 92919 | ARMAÇÃO DE ESTRUTURAS DE CONCRETO ARMADO, EXCETO VIGAS, PILARES, LAJES E FUNDAÇÕES, UTILIZANDO AÇO CA-50 DE 10,0 MM - MONTAGEM. AF_12/2015 | SINAPI | KG | 114.87 | 13.32 | 17.48 | 1530.07 | 2007.93
22.3.2.3 | 92915 | ARMAÇÃO DE ESTRUTURAS DE CONCRETO ARMADO, EXCETO VIGAS, PILARES, LAJES E FUNDAÇÕES, UTILIZANDO AÇO CA-60 DE 5,0 MM - MONTAGEM. AF_12/2015 | SINAPI | KG | 562.02 | 16.44 | 21.58 | 9239.61 | 12128.39
22.3.2.4 | 96557 | CONCRETAGEM DE BLOCOS DE COROAMENTO E VIGAS BALDRAMES, FCK 30 MPA, COM USO DE BOMBA ? LANÇAMENTO, ADENSAMENTO E ACABAMENTO. AF_06/2017 | SINAPI | M3 | 5.12 | 637.74 | 837.03 | 3265.23 | 4285.59
22.4 | ESTRUTURA | [6 empty] | 43525.71 | 57127.07
22.4.1 | CONCRETO ARMADO - VIGAS INTERMEDIÁRIAS | [6 empty] | 19368.84 | 25419.98
22.4.1.1 | 92471 | MONTAGEM E DESMONTAGEM DE FÔRMA DE VIGA, ESCORAMENTO COM GARFO DE MADEIRA, PÉ-DIREITO SIMPLES, EM CHAPA DE MADEIRA PLASTIFICADA, 12 UTILIZAÇÕES. AF_09/2020 | SINAPI | M2 | 58.14 | 84 | 110.25 | 4883.76 | 6409.94
22.4.1.2 | 92778 | ARMAÇÃO DE PILAR OU VIGA DE UMA ESTRUTURA CONVENCIONAL DE CONCRETO ARMADO EM UMA EDIFICAÇÃO TÉRREA OU SOBRADO UTILIZANDO AÇO CA-50 DE 10,0 MM - MONTAGEM. AF_12/2015 | SINAPI | KG | 114.87 | 13.83 | 18.15 | 1588.65 | 2084.89
22.4.1.3 | 92775 | ARMAÇÃO DE PILAR OU VIGA DE UMA ESTRUTURA CONVENCIONAL DE CONCRETO ARMADO EM UMA EDIFICAÇÃO TÉRREA OU SOBRADO UTILIZANDO AÇO CA-60 DE 5,0 MM - MONTAGEM. AF_12/2015 | SINAPI | KG | 562.02 | 17.64 | 23.15 | 9914.03 | 13010.76
22.4.1.4 | 92726 | CONCRETAGEM DE VIGAS E LAJES, FCK=20 MPA, PARA LAJES MACIÇAS OU NERVURADAS COM USO DE BOMBA EM EDIFICAÇÃO COM ÁREA MÉDIA DE LAJES MAIOR QUE 20 M² - LANÇAMENTO, ADENSAMENTO E ACABAMENTO. AF_12/2015 | SINAPI | M3 | 5.12 | 582.5 | 764.53 | 2982.4 | 3914.39
22.4.2 | CONCRETO ARMADO - PILARES | [6 empty] | 24156.87 | 31707.09
22.4.2.1 | COMP-89518527 | MONTAGEM E DESMONTAGEM DE FÔRMA DE PILARES RETANGULARES E ESTRUTURAS SIMILARES COM ÁREA MÉDIA DAS SEÇÕES MENOR OU IGUAL A 0,25 M², PÉ-DIREITO SIMPLES, EM CHAPA DE MADEIRA COMPENSADA PLASTIFICADA, 12 UTILIZAÇÕES | PRÓPRIA | m2 | 136.68 | 49.18 | 64.55 | 6721.92 | 8822.69
22.4.2.2 | 92779 | ARMAÇÃO DE PILAR OU VIGA DE UMA ESTRUTURA CONVENCIONAL DE CONCRETO ARMADO EM UMA EDIFICAÇÃO TÉRREA OU SOBRADO UTILIZANDO AÇO CA-50 DE 12,5 MM - MONTAGEM. AF_12/2015 | SINAPI | KG | 711.85 | 11.61 | 15.24 | 8264.58 | 10848.59
22.4.2.3 | 92775 | ARMAÇÃO DE PILAR OU VIGA DE UMA ESTRUTURA CONVENCIONAL DE CONCRETO ARMADO EM UMA EDIFICAÇÃO TÉRREA OU SOBRADO UTILIZANDO AÇO CA-60 DE 5,0 MM - MONTAGEM. AF_12/2015 | SINAPI | KG | 140.91 | 17.64 | 23.15 | 2485.65 | 3262.07
22.4.2.4 | 92722 | CONCRETAGEM DE PILARES, FCK = 25 MPA, COM USO DE BOMBA EM EDIFICAÇÃO COM SEÇÃO MÉDIA DE PILARES MAIOR QUE 0,25 M² - LANÇAMENTO, ADENSAMENTO E ACABAMENTO. AF_12/2015 | SINAPI | M3 | 11.09 | 602.77 | 791.14 | 6684.72 | 8773.74
22.5 | SISTEMA DE VEDAÇÃO VERTICAL | [6 empty] | 49516.68 | 64989.49
22.5.1 | ALVENARIA DE VEDAÇÃO | [6 empty] | 43178.91 | 56670.95
22.5.1.1 | 87519 | ALVENARIA DE VEDAÇÃO DE BLOCOS CERÂMICOS FURADOS NA HORIZONTAL DE 9X19X19CM (ESPESSURA 9CM) DE PAREDES COM ÁREA LÍQUIDA MAIOR OU IGUAL A 6M² COM VÃOS E ARGAMASSA DE ASSENTAMENTO COM PREPARO EM BETONEIRA. AF_06/2014 | SINAPI | M2 | 549.35 | 78.6 | 103.16 | 43178.91 | 56670.95
22.5.2 | ARQUIBANCADAS | [6 empty] | 6337.77 | 8318.54
22.5.2.1 | 87489 | ALVENARIA DE VEDAÇÃO DE BLOCOS CERÂMICOS FURADOS NA VERTICAL DE 9X19X39CM (ESPESSURA 9CM) DE PAREDES COM ÁREA LÍQUIDA MAIOR OU IGUAL A 6M² COM VÃOS E ARGAMASSA DE ASSENTAMENTO COM PREPARO EM BETONEIRA. AF_06/2014 | SINAPI | M2 | 45.5 | 56.22 | 73.79 | 2558.01 | 3357.45
22.5.2.2 | COMP-10550597 | LAJE PRE-MOLDADA P/PISO, SOBRECARGA 200KG/M2, VAOS ATE 3,50M/E=8CM, C/LAJOTAS E CAP.C/CONC FCK=20MPA, 4CM, INTER-EIXO 38CM, C/ESCORAMENTO (REAPR.3X) E FERRAGEM NEGATIVA | PRÓPRIA | M2 | 35.19 | 107.41 | 140.98 | 3779.76 | 4961.09
22.6 | SISTEMAS DE COBERTURA | [6 empty] | 222497.13 | 291997.42
22.6.1 | 100773 | ESTRUTURA TRELIÇADA DE COBERTURA, TIPO ARCO, COM LIGAÇÕES SOLDADAS, INCLUSOS PERFIS METÁLICOS, CHAPAS METÁLICAS, MÃO DE OBRA E TRANSPORTE COM GUINDASTE - FORNECIMENTO E INSTALAÇÃO. AF_01/2020_P | SINAPI | KG | 8565 | 19.98 | 26.22 | 171128.7 | 224574.3
22.6.2 | C4827 | TELHA DE ALUMÍNIO ONDULADA, ESP.=0,5MM | SEINFRA | M2 | 823.74 | 62.36 | 81.85 | 51368.43 | 67423.12
22.7 | IMPERMEABILIZAÇÃO | [6 empty] | 5325.94 | 6990.68
22.7.1 | 98557 | IMPERMEABILIZAÇÃO DE SUPERFÍCIE COM EMULSÃO ASFÁLTICA, 2 DEMÃOS AF_06/2018 | SINAPI | M2 | 157.2 | 33.88 | 44.47 | 5325.94 | 6990.68
22.8 | REVESTIMENTOS INTERNOS E EXTERNOS | [6 empty] | 98862.08 | 129751.54
22.8.1 | 87878 | CHAPISCO APLICADO EM ALVENARIAS E ESTRUTURAS DE CONCRETO INTERNAS, COM COLHER DE PEDREIRO. ARGAMASSA TRAÇO 1:3 COM PREPARO MANUAL. AF_06/2014 | SINAPI | M2 | 1099 | 4.3 | 5.64 | 4725.7 | 6198.36
22.8.2 | 87535 | EMBOÇO, PARA RECEBIMENTO DE CERÂMICA, EM ARGAMASSA TRAÇO 1:2:8, PREPARO MECÂNICO COM BETONEIRA 400L, APLICADO MANUALMENTE EM FACES INTERNAS DE PAREDES, PARA AMBIENTE COM ÁREA MAIOR QUE 10M2, ESPESSURA DE 20MM, COM EXECUÇÃO DE TALISCAS. AF_06/2014 | SINAPI | M2 | 1099 | 35.03 | 45.98 | 38497.97 | 50532.02
22.8.3 | 87543 | MASSA ÚNICA, PARA RECEBIMENTO DE PINTURA OU CERÂMICA, ARGAMASSA INDUSTRIALIZADA, PREPARO MECÂNICO, APLICADO COM EQUIPAMENTO DE MISTURA E PROJEÇÃO DE 1,5 M3/H EM FACES INTERNAS DE PAREDES, ESPESSURA DE 5MM, SEM EXECUÇÃO DE TALISCAS. AF_06/2014 | SINAPI | M2 | 858.93 | 22.22 | 29.16 | 19085.42 | 25046.4
22.8.4 | 110148 | Azulejo branco assentado a prumo no traço 1:5:1 | SEDOP | M2 | 240.07 | 85.77 | 112.57 | 20590.8 | 27024.68
22.8.5 | 87267 | Revestimento cerâmico de paredes PEI IV - cerâmica 10 x 10 cm aplicado com argamassa industrializada- incl. rejunte - conforme projeto | SINAPI | M2 | 235.5 | 67.78 | 88.96 | 15962.19 | 20950.08
22.9 | PINTURA | [6 empty] | 69682.48 | 91464.76
22.9.1 | 88485 | APLICAÇÃO DE FUNDO SELADOR ACRÍLICO EM PAREDES, UMA DEMÃO. AF_06/2014 | SINAPI | M2 | 858.93 | 2.26 | 2.97 | 1941.18 | 2551.02
22.9.2 | 88489 | APLICAÇÃO MANUAL DE PINTURA COM TINTA LÁTEX ACRÍLICA EM PAREDES, DUAS DEMÃOS. AF_06/2014 | SINAPI | M2 | 858.93 | 13.22 | 17.35 | 11355.05 | 14902.44
22.9.3 | 96135 | EMASSAMENTO COM MASSA ACRÍLICA | SINAPI | M2 | 858.93 | 21.5 | 28.22 | 18467 | 24239
22.9.4 | COMP-40749879 | APLICACAO DE TINTA A BASE DE EPOXI SOBRE PISO | PRÓPRIA | m2 | 548.47 | 49.3 | 64.71 | 27039.57 | 35491.49
22.9.5 | COMP-34015158 | PINTURA COM TINTA ALQUÍDICA DE FUNDO E ACABAMENTO (ESMALTE SINTÉTICO GRAFITE) PULVERIZADA SOBRE PERFIL METÁLICO EXECUTADO EM FÁBRICA (POR DEMÃO) | PRÓPRIA | M2 | 823.74 | 8.7 | 11.42 | 7166.54 | 9407.11
22.9.6 | COMP-65237954 | PINTURA ACRILICA DE FAIXAS DE DEMARCACAO EM QUADRA POLIESPORTIVA, 5 CM DE LARGURA | PRÓPRIA | M | 326 | 11.39 | 14.95 | 3713.14 | 4873.7
22.10 | INSTALAÇÕES ELÉTRICAS E TELEFÔNICAS 127V | [6 empty] | 42239.33 | 55438.36
22.10.1 | QUADRO DE DISTRIBUIÇÃO | [6 empty] | 1916.03 | 2514.76
22.10.1.1 | 101881 | QUADRO DE DISTRIBUIÇÃO DE ENERGIA EM CHAPA DE AÇO GALVANIZADO, DE EMBUTIR, COM BARRAMENTO TRIFÁSICO, PARA 40 DISJUNTORES DIN 100A - FORNECIMENTO E INSTALAÇÃO. AF_10/2020 | SINAPI | UN | 1 | 994.98 | 1305.91 | 994.98 | 1305.91
22.10.1.2 | 93660 | DISJUNTOR BIPOLAR TIPO DIN, CORRENTE NOMINAL DE 10A - FORNECIMENTO E INSTALAÇÃO. AF_10/2020 | SINAPI | UN | 8 | 55.5 | 72.84 | 444 | 582.72
22.10.1.3 | 93662 | DISJUNTOR BIPOLAR TIPO DIN, CORRENTE NOMINAL DE 20A - FORNECIMENTO E INSTALAÇÃO. AF_10/2020 | SINAPI | UN | 1 | 58.4 | 76.65 | 58.4 | 76.65
22.10.1.4 | 93663 | DISJUNTOR BIPOLAR TIPO DIN, CORRENTE NOMINAL DE 25A - FORNECIMENTO E INSTALAÇÃO. AF_10/2020 | SINAPI | UN | 6 | 58.4 | 76.65 | 350.4 | 459.9
22.10.1.5 | 93666 | DISJUNTOR BIPOLAR TIPO DIN, CORRENTE NOMINAL DE 50A - FORNECIMENTO E INSTALAÇÃO. AF_10/2020 | SINAPI | UN | 1 | 68.25 | 89.58 | 68.25 | 89.58
22.10.2 | ELETRODUTOS E ACESSÓRIOS | [6 empty] | 9636.49 | 12646.21
22.10.2.1 | 91836 | ELETRODUTO FLEXÍVEL CORRUGADO, PVC, DN 32 MM (1"), PARA CIRCUITOS TERMINAIS, INSTALADO EM FORRO - FORNECIMENTO E INSTALAÇÃO. AF_12/2015 | SINAPI | M | 175 | 10.89 | 14.29 | 1905.75 | 2500.75
22.10.2.2 | 91864 | ELETRODUTO RÍGIDO ROSCÁVEL, PVC, DN 32 MM (1"), PARA CIRCUITOS TERMINAIS, INSTALADO EM FORRO - FORNECIMENTO E INSTALAÇÃO. AF_12/2015 | SINAPI | M | 250 | 14.51 | 19.04 | 3627.5 | 4760
22.10.2.3 | 95805 | CONDULETE DE PVC, TIPO B, PARA ELETRODUTO DE PVC SOLDÁVEL DN 25 MM (3/4''), APARENTE - FORNECIMENTO E INSTALAÇÃO. AF_11/2016 | SINAPI | UN | 34 | 21.86 | 28.69 | 743.24 | 975.46
22.10.2.4 | 91855 | ELETRODUTO FLEXÍVEL CORRUGADO REFORÇADO, PVC, DN 25 MM (3/4"), PARA CIRCUITOS TERMINAIS, INSTALADO EM PAREDE - FORNECIMENTO E INSTALAÇÃO. AF_12/2015 | SINAPI | M | 350 | 9.6 | 12.6 | 3360 | 4410
22.10.3 | CABOS E CONDUTORES | [6 empty] | 23236.31 | 30498.56
22.10.3.1 | 91926 | CABO DE COBRE FLEXÍVEL ISOLADO, 2,5 MM², ANTI-CHAMA 450/750 V, PARA CIRCUITOS TERMINAIS - FORNECIMENTO E INSTALAÇÃO. AF_12/2015 | SINAPI | M | 450 | 4.22 | 5.54 | 1899 | 2493
22.10.3.2 | 91930 | CABO DE COBRE FLEXÍVEL ISOLADO, 6 MM², ANTI-CHAMA 450/750 V, PARA CIRCUITOS TERMINAIS - FORNECIMENTO E INSTALAÇÃO. AF_12/2015 | SINAPI | M | 150 | 9.62 | 12.63 | 1443 | 1894.5
22.10.3.3 | 91932 | CABO DE COBRE FLEXÍVEL ISOLADO, 10 MM², ANTI-CHAMA 450/750 V, PARA CIRCUITOS TERMINAIS - FORNECIMENTO E INSTALAÇÃO. AF_12/2015 | SINAPI | M | 300 | 15.97 | 20.96 | 4791 | 6288
22.10.3.4 | 92988 | CABO DE COBRE FLEXÍVEL ISOLADO, 50 MM², ANTI-CHAMA 0,6/1,0 KV, PARA REDE ENTERRADA DE DISTRIBUIÇÃO DE ENERGIA ELÉTRICA - FORNECIMENTO E INSTALAÇÃO. AF_12/2021 | SINAPI | M | 55.55 | 58.57 | 76.87 | 3253.56 | 4270.13
22.10.3.5 | 92992 | CABO DE COBRE FLEXÍVEL ISOLADO, 95 MM², ANTI-CHAMA 0,6/1,0 KV, PARA REDE ENTERRADA DE DISTRIBUIÇÃO DE ENERGIA ELÉTRICA - FORNECIMENTO E INSTALAÇÃO. AF_12/2021 | SINAPI | M | 111.14 | 106.62 | 139.94 | 11849.75 | 15552.93
22.10.4 | ILUMINAÇÃO E TOMADAS | [6 empty] | 7450.5 | 9778.83
22.10.4.1 | 97601 | REFLETOR LED 100W | SINAPI | UN | 17 | 413.17 | 542.29 | 7023.89 | 9218.93
22.10.4.2 | 91993 | TOMADA ALTA DE EMBUTIR (1 MÓDULO), 2P+T 20 A, INCLUINDO SUPORTE E PLACA - FORNECIMENTO E INSTALAÇÃO. AF_12/2015 | SINAPI | UN | 7 | 36.11 | 47.39 | 252.77 | 331.73
22.10.4.3 | 92023 | INTERRUPTOR SIMPLES (1 MÓDULO) COM 1 TOMADA DE EMBUTIR 2P+T 10 A, INCLUINDO SUPORTE E PLACA - FORNECIMENTO E INSTALAÇÃO. AF_12/2015 | SINAPI | UN | 2 | 39.84 | 52.29 | 79.68 | 104.58
22.10.4.4 | 91953 | INTERRUPTOR SIMPLES (1 MÓDULO), 10A/250V, INCLUINDO SUPORTE E PLACA - FORNECIMENTO E INSTALAÇÃO. AF_12/2015 | SINAPI | UN | 1 | 22.55 | 29.6 | 22.55 | 29.6
22.10.4.5 | 92000 | TOMADA BAIXA DE EMBUTIR (1 MÓDULO), 2P+T 10 A, INCLUINDO SUPORTE E PLACA - FORNECIMENTO E INSTALAÇÃO. AF_12/2015 | SINAPI | UN | 3 | 23.87 | 31.33 | 71.61 | 93.99
22.11 | SISTEMA DE PROTEÇÃO CONTRA DESCARGAS ATMOSFÉRICAS (SPDA) | [6 empty] | 18457.8 | 24226.48
22.11.1 | 96985 | HASTE DE ATERRAMENTO 5/8 PARA SPDA - FORNECIMENTO E INSTALAÇÃO. AF_12/2017 | SINAPI | UN | 6 | 101.47 | 133.18 | 608.82 | 799.08
22.11.2 | 96974 | CORDOALHA DE COBRE NU 50 MM², NÃO ENTERRADA, COM ISOLADOR - FORNECIMENTO E INSTALAÇÃO. AF_12/2017 | SINAPI | M | 263.1 | 66.2 | 86.89 | 17417.22 | 22860.76
22.11.3 | 98111 | CAIXA DE INSPEÇÃO PARA ATERRAMENTO, CIRCULAR, EM POLIETILENO, DIÂMETRO INTERNO = 0,3 M. AF_12/2020 | SINAPI | UN | 6 | 51.5 | 67.59 | 309 | 405.54
22.11.4 | 98463 | SUPORTE ISOLADOR PARA CORDOALHA DE COBRE - FORNECIMENTO E INSTALAÇÃO. AF_12/2017 | SINAPI | UN | 6 | 20.46 | 26.85 | 122.76 | 161.1
22.12 | SISTEMA DE PISOS | [6 empty] | 59578.33 | 78199.41
22.12.1 | 72136 | PISO INDUSTRIAL DE ALTA RESISTENCIA, ESPESSURA 8MM, INCLUSO JUNTAS DE DILATACAO PLASTICAS E POLIMENTO MECANIZADO | SINAPI | M2 | 548.47 | 92.37 | 121.24 | 50662.17 | 66496.5
22.12.2 | 130492 | Calçada (incl.alicerce, baldrame e concreto c/ junta seca) | SEDOP | M2 | 91.73 | 97.2 | 127.58 | 8916.16 | 11702.91
22.13 | SERVIÇOS COMPLEMENTARES | [6 empty] | 41663.54 | 54683.39
22.13.1 | C1347 | CONJUNTO PARA BASQUETE COM TABELAS EM COMPENSADO NAVAL, MODELO OFICIAL, 1,05X1,80M, ESP. 18MM, COMPLETO, INCLUSIVE ESTRUTURA EM TUBOS DE AÇO GALVANIZADO DE 4" E DE 1", ACABAMENTO EM MASSA PLÁSTICA, PRIMER E TINTA ESMALTE SINTÉTICO, COM REFORÇO TIPO MÃO FRANCESA, AVANÇO LIVRE DE 2,30M | SEINFRA | CJ | 1 | 3182.76 | 4177.37 | 3182.76 | 4177.37
22.13.2 | C1349 | CONJUNTO PARA FUTSAL COM TRAVES OFICIAIS DE 3,00 X 2,00 M EM TUBO DE ACO GALVANIZADO 3" COM REQUADRO EM TUBO DE 1", PINTURA EM PRIMER COM TINTA ESMALTE SINTETICO E REDES | SEINFRA | CJ | 1 | 3506.46 | 4602.23 | 3506.46 | 4602.23
22.13.3 | C1351 | CONJUNTO PARA QUADRA DE VOLEI OFICIAL COM POSTES EM TUBO DE ACO GALVANIZADO 3", H = *255* CM, PINTURA EM TINTA ESMALTE SINTETICO, REDE DE NYLON COM 2 MM, MALHA 10 X 10 CM E ANTENAS OFICIAIS | SEINFRA | CJ | 1 | 2128.73 | 2793.96 | 2128.73 | 2793.96
22.13.4 | CPU 146 | ALAMBRADO PARA QUADRA POLIESPORTIVA, ESTRUTURADO POR TUBOS DE ACO GALVANIZADO, COM COSTURA, DIN 2440, DIAMETRO 2", COM TELA DE ARAME GALVANIZADO, FIO 14 BWG E MALHA QUADRADA 5X5CM | PRÓPRIA | m² | 107.41 | 225.09 | 295.43 | 24176.92 | 31732.14
22.13.5 | 241470 | Guarda-corpo em tubo de aço galvanizado 1 1/2" | SEDOP | M2 | 22.95 | 377.72 | 495.76 | 8668.67 | 11377.69
22.14 | LAJES | [6 empty] | 61455.78 | 80660.37
22.14.1 | 101963 | LAJE PRÉ-MOLDADA UNIDIRECIONAL, BIAPOIADA, PARA PISO, ENCHIMENTO EM CERÂMICA, VIGOTA CONVENCIONAL, ALTURA TOTAL DA LAJE (ENCHIMENTO+CAPA) = (8+4). AF_11/2020 | SINAPI | M2 | 94.02 | 166.35 | 218.33 | 15640.23 | 20527.39
22.14.2 | 051172 | Concreto armado FCK=25MPA com forma aparente - 1 reaproveitamento | SEDOP | M3 | 14.1 | 3249.33 | 4264.75 | 45815.55 | 60132.98
22.15 | SERVIÇOS FINAIS | [6 empty] | 1358.16 | 1786.19
22.15.1 | 99803 | LIMPEZA GERAL | SINAPI | M2 | 823.13 | 1.65 | 2.17 | 1358.16 | 1786.19
[7 empty] | VALOR BDI TOTAL: |  | 963304.56
[7 empty] | VALOR ORÇAMENTO: |  | 3082569.82
[7 empty] | VALOR TOTAL: |  | 4045874.38
E F MOURA SERVICOS DE CONSTRUCAO EIRELI
CNPJ: 09.319.572/0001-02 - INSC. EST: 15.269.071-9
ENDEREÇO R DECIMA QUINTA- S/N – SALA “A”
CEP: 68.180-420
BAIRRO BELA VISTA – ITAITUBA - PA